## Реестр
Вид Товара | Торговая марка | Тип | Группа | Подгруппа | Номенклатура | Фото модели | Артикул | Описание в pdf | Оптическая система | Источник света | Тип источника света (цоколь) | Кол_во ламп, шт | Мощность лампы, Вт | Тип ПРА | Класс EEI | Потребляемая мощность светильника (ПРА + лампы), Вт | Напряжение питания, В | cos ф | Коэффициент пульсаций, % | Степень защиты (код IP) | Класс защиты от поражения эл.током | Класс светильника по светораспределению | Тип кривой силы света | Климатическое исполнение | Ед.изм. | Масса 1 шт, кг | A, мм | В, мм | C, мм | D, мм | H, мм | Установочный размер, мм. | Чертеж с размерами | Вес Места, кг | Кол_во в уп., шт. | Размеры упаковки, мм | Объем 1 места, м3 | Вид установки (внутреннее, внешнее) | Способ монтажа | Акссесуары | Область применения | Сертификат в pdf | Технический паспорт в pdf | Вид упаковки | Световой поток ламп, лм | Световой поток светильника, лм | Аварийный светильник | Цветовая температура, K | Индекс цветопередаци, Ra | Штрихкод EAN-13 | Наличие блока аварийного питания | Тип работы аварийного светильника | Время работы в аварийном режиме, ч | Диммирование | Тип датчиков | Угол распределения, градус | Форма корпуса | Материал корпуса
Светильники | Technolux | Светильники направленного света (Downlight) | Встраиваемые | TLDR06 | TLDR0605 1 IP65 | TLDR0806 | 83773 | TLDR08_06.pdf | Прозрачный рассеиватель | LED | LED |  |  | БП (драйвер) | A2 | 15 | 220 | ≥0,97 | < 1 | IP65 | II | П | Г | УХЛ4 | шт | 1.05 |  | 156 |  | 170 | 74 | 156 | TLDR.jpg//TLDR_box.jpg// TLDR_boxEM.jpg | 1.25 | 1 | 220х200х260 | 0.01144 | внутреннее | В потолок | 84671//84633//84688//84640//84664//84695//84657//84701 | Офисы, административные здания.¦¦Торговые залы, магазины.¦¦Киноконцертные залы.¦¦Конференц-залы, выставочные помещения.¦¦Автомобильные салоны.¦¦Помещения общественного питания.¦¦Вокзалы, аэропорты. | TLDR.pdf | DL_LED_tp.pdf | кор. |  | 1375 |  | 4000 | 80 | 4660014983773 | нет | [5 empty] | круг | алюминий
Светильники | Technolux | Светильники направленного света (Downlight) | Встраиваемые | TLDR06 | TLDR0605 2 IP65 | TLDR0806 | 83780 | TLDR08_06.pdf | Прозрачный рассеиватель | LED | LED |  |  | БП (драйвер) | A2 | 10 | 220 | ≥0,97 | < 1 | IP65 | II | П | Г | УХЛ4 | шт | 1.05 |  | 156 |  | 170 | 74 | 156 | TLDR.jpg//TLDR_box.jpg// TLDR_boxEM.jpg | 1.25 | 1 | 220х200х260 | 0.01144 | внутреннее | В потолок | 84671//84633//84688//84640//84664//84695//84657//84701 | Офисы, административные здания.¦¦Торговые залы, магазины.¦¦Киноконцертные залы.¦¦Конференц-залы, выставочные помещения.¦¦Автомобильные салоны.¦¦Помещения общественного питания.¦¦Вокзалы, аэропорты. | TLDR.pdf | DL_LED_tp.pdf | кор. |  | 920 |  | 4000 | 80 | 4660014983780 | нет | [5 empty] | круг | алюминий
Светильники | Technolux | Светильники направленного света (Downlight) | Встраиваемые | TLDR06 | TLDR0605 1 | TLDR0806 | 85005 | TLDR08_06.pdf | Прозрачный рассеиватель | LED | LED |  |  | БП (драйвер) | A2 | 15 | 220 | ≥0,93 | < 1 | IP65/IP20 | II | П | Г | УХЛ4 | шт | 0.85 |  | 156 |  | 170 | 74 | 156 | TLDR.jpg//TLDR_box.jpg// TLDR_boxEM.jpg | 1.05 | 1 | 220х200х260 | 0.01144 | внутреннее | В потолок | 84671//84633//84688//84640//84664//84695//84657//84701 | Офисы, административные здания.¦¦Торговые залы, магазины.¦¦Киноконцертные залы.¦¦Конференц-залы, выставочные помещения.¦¦Автомобильные салоны.¦¦Помещения общественного питания.¦¦Вокзалы, аэропорты. | TLDR.pdf | DL_LED_tp.pdf | кор. |  | 1375 |  | 4000 | 80 | 4660014985005 | нет | [5 empty] | круг | алюминий
Светильники | Technolux | Светильники направленного света (Downlight) | Встраиваемые | TLDR06 | TLDR0605 2 | TLDR0806 | 85012 | TLDR08_06.pdf | Прозрачный рассеиватель | LED | LED |  |  | БП (драйвер) | A2 | 10 | 220 | ≥0,93 | < 1 | IP65/IP20 | II | П | Г | УХЛ4 | шт | 0.85 |  | 156 |  | 170 | 74 | 156 | TLDR.jpg//TLDR_box.jpg// TLDR_boxEM.jpg | 1.05 | 1 | 220х200х260 | 0.01144 | внутреннее | В потолок | 84671//84633//84688//84640//84664//84695//84657//84701 | Офисы, административные здания.¦¦Торговые залы, магазины.¦¦Киноконцертные залы.¦¦Конференц-залы, выставочные помещения.¦¦Автомобильные салоны.¦¦Помещения общественного питания.¦¦Вокзалы, аэропорты. | TLDR.pdf | DL_LED_tp.pdf | кор. |  | 920 |  | 4000 | 80 | 4660014985012 | нет | [5 empty] | круг | алюминий
Светильники | Technolux | Светильники направленного света (Downlight) | Встраиваемые | TLDR06 | TLDR0605 1 EM | TLDR0806 | 83834 | TLDR08_06.pdf | Прозрачный рассеиватель | LED | LED |  |  | БП (драйвер) | A2 | 18 | 220 | ≥0,93 | < 1 | IP65/IP20 | II | П | Г | УХЛ4 | шт | 1.45 |  | 156 |  | 170 | 74 | 156 | TLDR.jpg//TLDR_box.jpg// TLDR_boxEM.jpg | 1.65 | 1 | 220х200х260 | 0.01144 | внутреннее | В потолок | 84671//84633//84688//84640//84664//84695//84657//84701 | Офисы, административные здания.¦¦Торговые залы, магазины.¦¦Киноконцертные залы.¦¦Конференц-залы, выставочные помещения.¦¦Автомобильные салоны.¦¦Помещения общественного питания.¦¦Вокзалы, аэропорты. | TLDR.pdf | DL_LED_tp.pdf | кор. |  | 1375 | EM | 4000 | 80 | 4660014983834 | да | постоянного действия | 1 час//3 часа |  |  |  | круг | алюминий
Светильники | Technolux | Светильники направленного света (Downlight) | Встраиваемые | TLDR06 | TLDR0605 2 EM | TLDR0806 | 85050 | TLDR08_06.pdf | Прозрачный рассеиватель | LED | LED |  |  | БП (драйвер) | A2 | 13 | 220 | ≥0,93 | < 1 | IP65/IP20 | II | П | Г | УХЛ4 | шт | 1.45 |  | 156 |  | 170 | 74 | 156 | TLDR.jpg//TLDR_box.jpg// TLDR_boxEM.jpg | 1.65 | 1 | 220х200х260 | 0.01144 | внутреннее | В потолок | 84671//84633//84688//84640//84664//84695//84657//84701 | Офисы, административные здания.¦¦Торговые залы, магазины.¦¦Киноконцертные залы.¦¦Конференц-залы, выставочные помещения.¦¦Автомобильные салоны.¦¦Помещения общественного питания.¦¦Вокзалы, аэропорты. | TLDR.pdf | DL_LED_tp.pdf | кор. |  | 920 | EM | 4000 | 80 | 4660014985050 | да | постоянного действия | 1 час//3 часа |  |  |  | круг | алюминий
Светильники | Technolux | Светильники направленного света (Downlight) | Встраиваемые | TLDR06 | TLDR0605 1 RA | TLDR0806 | 85081 | TLDR08_06.pdf | Прозрачный рассеиватель | LED | LED |  |  | БП (драйвер) | A1 | 15 | 220 | ≥0,93 | < 1 | IP65/IP20 | II | П | Г | УХЛ4 | шт | 0.85 |  | 156 |  | 170 | 74 | 156 | TLDR.jpg//TLDR_box.jpg// TLDR_boxEM.jpg | 1.05 | 1 | 220х200х260 | 0.01144 | внутреннее | В потолок | 84671//84633//84688//84640//84664//84695//84657//84701 | Офисы, административные здания.¦¦Торговые залы, магазины.¦¦Киноконцертные залы.¦¦Конференц-залы, выставочные помещения.¦¦Автомобильные салоны.¦¦Помещения общественного питания.¦¦Вокзалы, аэропорты. | TLDR.pdf | DL_LED_tp.pdf | кор. |  | 1375 |  | 4000 | 80 | 4660014985081 | нет |  |  | да, протокол 1-10В |  |  | круг | алюминий
Светильники | Technolux | Светильники направленного света (Downlight) | Встраиваемые | TLDR06 | TLDR0605 2 RA | TLDR0806 | 85098 | TLDR08_06.pdf | Прозрачный рассеиватель | LED | LED |  |  | БП (драйвер) | A1 | 10 | 220 | ≥0,93 | < 1 | IP65/IP20 | II | П | Г | УХЛ4 | шт | 0.85 |  | 156 |  | 170 | 74 | 156 | TLDR.jpg//TLDR_box.jpg// TLDR_boxEM.jpg | 1.05 | 1 | 220х200х260 | 0.01144 | внутреннее | В потолок | 84671//84633//84688//84640//84664//84695//84657//84701 | Офисы, административные здания.¦¦Торговые залы, магазины.¦¦Киноконцертные залы.¦¦Конференц-залы, выставочные помещения.¦¦Автомобильные салоны.¦¦Помещения общественного питания.¦¦Вокзалы, аэропорты. | TLDR.pdf | DL_LED_tp.pdf | кор. |  | 920 |  | 4000 | 80 | 4660014985098 | нет |  |  | да, протокол 1-10В |  |  | круг | алюминий
Светильники | Technolux | Светильники направленного света (Downlight) | Встраиваемые | TLDR06 | TLDR0605 1 RD | TLDR0806 | 85166 | TLDR08_06.pdf | Прозрачный рассеиватель | LED | LED |  |  | БП (драйвер) | A1 | 15 | 220 | ≥0,93 | < 1 | IP65/IP20 | II | П | Г | УХЛ4 | шт | 0.85 |  | 156 |  | 170 | 74 | 156 | TLDR.jpg//TLDR_box.jpg// TLDR_boxEM.jpg | 1.05 | 1 | 220х200х260 | 0.01144 | внутреннее | В потолок | 84671//84633//84688//84640//84664//84695//84657//84701 | Офисы, административные здания.¦¦Торговые залы, магазины.¦¦Киноконцертные залы.¦¦Конференц-залы, выставочные помещения.¦¦Автомобильные салоны.¦¦Помещения общественного питания.¦¦Вокзалы, аэропорты. | TLDR.pdf | DL_LED_tp.pdf | кор. |  | 1375 |  | 4000 | 80 | 4660014985166 | нет |  |  | да, протокол DALI |  |  | круг | алюминий
Светильники | Technolux | Светильники направленного света (Downlight) | Встраиваемые | TLDR06 | TLDR0605 2 RD | TLDR0806 | 85173 | TLDR08_06.pdf | Прозрачный рассеиватель | LED | LED |  |  | БП (драйвер) | A1 | 10 | 220 | ≥0,93 | < 1 | IP65/IP20 | II | П | Г | УХЛ4 | шт | 0.85 |  | 156 |  | 170 | 74 | 156 | TLDR.jpg//TLDR_box.jpg// TLDR_boxEM.jpg | 1.05 | 1 | 220х200х260 | 0.01144 | внутреннее | В потолок | 84671//84633//84688//84640//84664//84695//84657//84701 | Офисы, административные здания.¦¦Торговые залы, магазины.¦¦Киноконцертные залы.¦¦Конференц-залы, выставочные помещения.¦¦Автомобильные салоны.¦¦Помещения общественного питания.¦¦Вокзалы, аэропорты. | TLDR.pdf | DL_LED_tp.pdf | кор. |  | 920 |  | 4000 | 80 | 4660014985173 | нет |  |  | да, протокол DALI |  |  | круг | алюминий
Светильники | Technolux | Светильники направленного света (Downlight) | Встраиваемые | TLDR06 | TLDR0606 1 IP65 | TLDR0806 | 83797 | TLDR08_06.pdf | Опаловый рассеиватель | LED | LED |  |  | БП (драйвер) | A2 | 15 | 220 | ≥0,97 | < 1 | IP65 | II | П | Д | УХЛ4 | шт | 1.05 |  | 156 |  | 170 | 74 | 156 | TLDR.jpg//TLDR_box.jpg// TLDR_boxEM.jpg | 1.25 | 1 | 220х200х260 | 0.01144 | внутреннее | В потолок | 84671//84633//84688//84640//84664//84695//84657//84701 | Офисы, административные здания.¦¦Торговые залы, магазины.¦¦Киноконцертные залы.¦¦Конференц-залы, выставочные помещения.¦¦Автомобильные салоны.¦¦Помещения общественного питания.¦¦Вокзалы, аэропорты. | TLDR.pdf | DL_LED_tp.pdf | кор. |  | 1190 |  | 4000 | 80 | 4660014983797 | нет | [5 empty] | круг | алюминий
Светильники | Technolux | Светильники направленного света (Downlight) | Встраиваемые | TLDR06 | TLDR0606 2 IP65 | TLDR0806 | 83803 | TLDR08_06.pdf | Опаловый рассеиватель | LED | LED |  |  | БП (драйвер) | A2 | 10 | 220 | ≥0,97 | < 1 | IP65 | II | П | Д | УХЛ4 | шт | 1.05 |  | 156 |  | 170 | 74 | 156 | TLDR.jpg//TLDR_box.jpg// TLDR_boxEM.jpg | 1.25 | 1 | 220х200х260 | 0.01144 | внутреннее | В потолок | 84671//84633//84688//84640//84664//84695//84657//84701 | Офисы, административные здания.¦¦Торговые залы, магазины.¦¦Киноконцертные залы.¦¦Конференц-залы, выставочные помещения.¦¦Автомобильные салоны.¦¦Помещения общественного питания.¦¦Вокзалы, аэропорты. | TLDR.pdf | DL_LED_tp.pdf | кор. |  | 790 |  | 4000 | 80 | 4660014983803 | нет | [5 empty] | круг | алюминий
Светильники | Technolux | Светильники направленного света (Downlight) | Встраиваемые | TLDR06 | TLDR0606 1 | TLDR0806 | 83971 | TLDR08_06.pdf | Опаловый рассеиватель | LED | LED |  |  | БП (драйвер) | A2 | 15 | 220 | ≥0,93 | < 1 | IP65/IP20 | II | П | Д | УХЛ4 | шт | 0.85 |  | 156 |  | 170 | 74 | 156 | TLDR.jpg//TLDR_box.jpg// TLDR_boxEM.jpg | 1.05 | 1 | 220х200х260 | 0.01144 | внутреннее | В потолок | 84671//84633//84688//84640//84664//84695//84657//84701 | Офисы, административные здания.¦¦Торговые залы, магазины.¦¦Киноконцертные залы.¦¦Конференц-залы, выставочные помещения.¦¦Автомобильные салоны.¦¦Помещения общественного питания.¦¦Вокзалы, аэропорты. | TLDR.pdf | DL_LED_tp.pdf | кор. |  | 1190 |  | 4000 | 80 | 4660014983971 | нет | [5 empty] | круг | алюминий
Светильники | Technolux | Светильники направленного света (Downlight) | Встраиваемые | TLDR06 | TLDR0606 2 | TLDR0806 | 83933 | TLDR08_06.pdf | Опаловый рассеиватель | LED | LED |  |  | БП (драйвер) | A2 | 10 | 220 | ≥0,93 | < 1 | IP65/IP20 | II | П | Д | УХЛ4 | шт | 0.85 |  | 156 |  | 170 | 74 | 156 | TLDR.jpg//TLDR_box.jpg// TLDR_boxEM.jpg | 1.05 | 1 | 220х200х260 | 0.01144 | внутреннее | В потолок | 84671//84633//84688//84640//84664//84695//84657//84701 | Офисы, административные здания.¦¦Торговые залы, магазины.¦¦Киноконцертные залы.¦¦Конференц-залы, выставочные помещения.¦¦Автомобильные салоны.¦¦Помещения общественного питания.¦¦Вокзалы, аэропорты. | TLDR.pdf | DL_LED_tp.pdf | кор. |  | 790 |  | 4000 | 80 | 4660014983933 | нет | [5 empty] | круг | алюминий
Светильники | Technolux | Светильники направленного света (Downlight) | Встраиваемые | TLDR06 | TLDR0606 1 EM | TLDR0806 | 83841 | TLDR08_06.pdf | Опаловый рассеиватель | LED | LED |  |  | БП (драйвер) | A2 | 18 | 220 | ≥0,93 | < 1 | IP65/IP20 | II | П | Д | УХЛ4 | шт | 1.45 |  | 156 |  | 170 | 74 | 156 | TLDR.jpg//TLDR_box.jpg// TLDR_boxEM.jpg | 1.65 | 1 | 220х200х260 | 0.01144 | внутреннее | В потолок | 84671//84633//84688//84640//84664//84695//84657//84701 | Офисы, административные здания.¦¦Торговые залы, магазины.¦¦Киноконцертные залы.¦¦Конференц-залы, выставочные помещения.¦¦Автомобильные салоны.¦¦Помещения общественного питания.¦¦Вокзалы, аэропорты. | TLDR.pdf | DL_LED_tp.pdf | кор. |  | 1190 | EM | 4000 | 80 | 4660014983841 | да | постоянного действия | 1 час//3 часа |  |  |  | круг | алюминий
Светильники | Technolux | Светильники направленного света (Downlight) | Встраиваемые | TLDR06 | TLDR0606 2 EM | TLDR0806 | 85074 | TLDR08_06.pdf | Опаловый рассеиватель | LED | LED |  |  | БП (драйвер) | A2 | 13 | 220 | ≥0,93 | < 1 | IP65/IP20 | II | П | Д | УХЛ4 | шт | 1.45 |  | 156 |  | 170 | 74 | 156 | TLDR.jpg//TLDR_box.jpg// TLDR_boxEM.jpg | 1.65 | 1 | 220х200х260 | 0.01144 | внутреннее | В потолок | 84671//84633//84688//84640//84664//84695//84657//84701 | Офисы, административные здания.¦¦Торговые залы, магазины.¦¦Киноконцертные залы.¦¦Конференц-залы, выставочные помещения.¦¦Автомобильные салоны.¦¦Помещения общественного питания.¦¦Вокзалы, аэропорты. | TLDR.pdf | DL_LED_tp.pdf | кор. |  | 790 | EM | 4000 | 80 | 4660014985074 | да | постоянного действия | 1 час//3 часа |  |  |  | круг | алюминий
Светильники | Technolux | Светильники направленного света (Downlight) | Встраиваемые | TLDR06 | TLDR0606 1 RA | TLDR0806 | 85104 | TLDR08_06.pdf | Опаловый рассеиватель | LED | LED |  |  | БП (драйвер) | A1 | 15 | 220 | ≥0,93 | < 1 | IP65/IP20 | II | П | Д | УХЛ4 | шт | 0.85 |  | 156 |  | 170 | 74 | 156 | TLDR.jpg//TLDR_box.jpg// TLDR_boxEM.jpg | 1.05 | 1 | 220х200х260 | 0.01144 | внутреннее | В потолок | 84671//84633//84688//84640//84664//84695//84657//84701 | Офисы, административные здания.¦¦Торговые залы, магазины.¦¦Киноконцертные залы.¦¦Конференц-залы, выставочные помещения.¦¦Автомобильные салоны.¦¦Помещения общественного питания.¦¦Вокзалы, аэропорты. | TLDR.pdf | DL_LED_tp.pdf | кор. |  | 1190 |  | 4000 | 80 | 4660014985104 | нет |  |  | да, протокол 1-10В |  |  | круг | алюминий
Светильники | Technolux | Светильники направленного света (Downlight) | Встраиваемые | TLDR06 | TLDR0606 2 RA | TLDR0806 | 85111 | TLDR08_06.pdf | Опаловый рассеиватель | LED | LED |  |  | БП (драйвер) | A1 | 10 | 220 | ≥0,93 | < 1 | IP65/IP20 | II | П | Д | УХЛ4 | шт | 0.85 |  | 156 |  | 170 | 74 | 156 | TLDR.jpg//TLDR_box.jpg// TLDR_boxEM.jpg | 1.05 | 1 | 220х200х260 | 0.01144 | внутреннее | В потолок | 84671//84633//84688//84640//84664//84695//84657//84701 | Офисы, административные здания.¦¦Торговые залы, магазины.¦¦Киноконцертные залы.¦¦Конференц-залы, выставочные помещения.¦¦Автомобильные салоны.¦¦Помещения общественного питания.¦¦Вокзалы, аэропорты. | TLDR.pdf | DL_LED_tp.pdf | кор. |  | 790 |  | 4000 | 80 | 4660014985111 | нет |  |  | да, протокол 1-10В |  |  | круг | алюминий
Светильники | Technolux | Светильники направленного света (Downlight) | Встраиваемые | TLDR06 | TLDR0606 1 RD | TLDR0806 | 85180 | TLDR08_06.pdf | Опаловый рассеиватель | LED | LED |  |  | БП (драйвер) | A1 | 15 | 220 | ≥0,93 | < 1 | IP65/IP20 | II | П | Д | УХЛ4 | шт | 0.85 |  | 156 |  | 170 | 74 | 156 | TLDR.jpg//TLDR_box.jpg// TLDR_boxEM.jpg | 1.05 | 1 | 220х200х260 | 0.01144 | внутреннее | В потолок | 84671//84633//84688//84640//84664//84695//84657//84701 | Офисы, административные здания.¦¦Торговые залы, магазины.¦¦Киноконцертные залы.¦¦Конференц-залы, выставочные помещения.¦¦Автомобильные салоны.¦¦Помещения общественного питания.¦¦Вокзалы, аэропорты. | TLDR.pdf | DL_LED_tp.pdf | кор. |  | 1190 |  | 4000 | 80 | 4660014985180 | нет |  |  | да, протокол DALI |  |  | круг | алюминий
Светильники | Technolux | Светильники направленного света (Downlight) | Встраиваемые | TLDR06 | TLDR0606 2 RD | TLDR0806 | 85197 | TLDR08_06.pdf | Опаловый рассеиватель | LED | LED |  |  | БП (драйвер) | A1 | 10 | 220 | ≥0,93 | < 1 | IP65/IP20 | II | П | Д | УХЛ4 | шт | 0.85 |  | 156 |  | 170 | 74 | 156 | TLDR.jpg//TLDR_box.jpg// TLDR_boxEM.jpg | 1.05 | 1 | 220х200х260 | 0.01144 | внутреннее | В потолок | 84671//84633//84688//84640//84664//84695//84657//84701 | Офисы, административные здания.¦¦Торговые залы, магазины.¦¦Киноконцертные залы.¦¦Конференц-залы, выставочные помещения.¦¦Автомобильные салоны.¦¦Помещения общественного питания.¦¦Вокзалы, аэропорты. | TLDR.pdf | DL_LED_tp.pdf | кор. |  | 790 |  | 4000 | 80 | 4660014985197 | нет |  |  | да, протокол DALI |  |  | круг | алюминий
Светильники | Technolux | Светильники направленного света (Downlight) | Встраиваемые | TLDR06 | TLDR0607 1 IP65 | TLDR0807 | 83810 | TLDR08_06.pdf | Призматический рассеиватель | LED | LED |  |  | БП (драйвер) | A2 | 15 | 220 | ≥0,97 | < 1 | IP65 | II | П | Г | УХЛ4 | шт | 1.05 |  | 156 |  | 170 | 74 | 156 | TLDR.jpg//TLDR_box.jpg// TLDR_boxEM.jpg | 1.25 | 1 | 220х200х260 | 0.01144 | внутреннее | В потолок | 84671//84633//84688//84640//84664//84695//84657//84701 | Офисы, административные здания.¦¦Торговые залы, магазины.¦¦Киноконцертные залы.¦¦Конференц-залы, выставочные помещения.¦¦Автомобильные салоны.¦¦Помещения общественного питания.¦¦Вокзалы, аэропорты. | TLDR.pdf | DL_LED_tp.pdf | кор. |  | 1130 |  | 4000 | 80 | 4660014983810 | нет | [5 empty] | круг | алюминий
Светильники | Technolux | Светильники направленного света (Downlight) | Встраиваемые | TLDR06 | TLDR0607 2 IP65 | TLDR0807 | 83827 | TLDR08_06.pdf | Призматический рассеиватель | LED | LED |  |  | БП (драйвер) | A2 | 10 | 220 | ≥0,97 | < 1 | IP65 | II | П | Г | УХЛ4 | шт | 1.05 |  | 156 |  | 170 | 74 | 156 | TLDR.jpg//TLDR_box.jpg// TLDR_boxEM.jpg | 1.25 | 1 | 220х200х260 | 0.01144 | внутреннее | В потолок | 84671//84633//84688//84640//84664//84695//84657//84701 | Офисы, административные здания.¦¦Торговые залы, магазины.¦¦Киноконцертные залы.¦¦Конференц-залы, выставочные помещения.¦¦Автомобильные салоны.¦¦Помещения общественного питания.¦¦Вокзалы, аэропорты. | TLDR.pdf | DL_LED_tp.pdf | кор. |  | 765 |  | 4000 | 80 | 4660014983827 | нет | [5 empty] | круг | алюминий
Светильники | Technolux | Светильники направленного света (Downlight) | Встраиваемые | TLDR06 | TLDR0607 1 | TLDR0807 | 83988 | TLDR08_06.pdf | Призматический рассеиватель | LED | LED |  |  | БП (драйвер) | A2 | 15 | 220 | ≥0,93 | < 1 | IP65/IP20 | II | П | Г | УХЛ4 | шт | 0.85 |  | 156 |  | 170 | 74 | 156 | TLDR.jpg//TLDR_box.jpg// TLDR_boxEM.jpg | 1.05 | 1 | 220х200х260 | 0.01144 | внутреннее | В потолок | 84671//84633//84688//84640//84664//84695//84657//84701 | Офисы, административные здания.¦¦Торговые залы, магазины.¦¦Киноконцертные залы.¦¦Конференц-залы, выставочные помещения.¦¦Автомобильные салоны.¦¦Помещения общественного питания.¦¦Вокзалы, аэропорты. | TLDR.pdf | DL_LED_tp.pdf | кор. |  | 1130 |  | 4000 | 80 | 4660014983988 | нет | [5 empty] | круг | алюминий
Светильники | Technolux | Светильники направленного света (Downlight) | Встраиваемые | TLDR06 | TLDR0607 2 | TLDR0807 | 83995 | TLDR08_06.pdf | Призматический рассеиватель | LED | LED |  |  | БП (драйвер) | A2 | 10 | 220 | ≥0,93 | < 1 | IP65/IP20 | II | П | Г | УХЛ4 | шт | 0.85 |  | 156 |  | 170 | 74 | 156 | TLDR.jpg//TLDR_box.jpg// TLDR_boxEM.jpg | 1.05 | 1 | 220х200х260 | 0.01144 | внутреннее | В потолок | 84671//84633//84688//84640//84664//84695//84657//84701 | Офисы, административные здания.¦¦Торговые залы, магазины.¦¦Киноконцертные залы.¦¦Конференц-залы, выставочные помещения.¦¦Автомобильные салоны.¦¦Помещения общественного питания.¦¦Вокзалы, аэропорты. | TLDR.pdf | DL_LED_tp.pdf | кор. |  | 765 |  | 4000 | 80 | 4660014983995 | нет | [5 empty] | круг | алюминий
Светильники | Technolux | Светильники направленного света (Downlight) | Встраиваемые | TLDR06 | TLDR0607 1 EM | TLDR0807 | 83858 | TLDR08_06.pdf | Призматический рассеиватель | LED | LED |  |  | БП (драйвер) | A2 | 18 | 220 | ≥0,93 | < 1 | IP65/IP20 | II | П | Г | УХЛ4 | шт | 1.45 |  | 156 |  | 170 | 74 | 156 | TLDR.jpg//TLDR_box.jpg// TLDR_boxEM.jpg | 1.65 | 1 | 220х200х260 | 0.01144 | внутреннее | В потолок | 84671//84633//84688//84640//84664//84695//84657//84701 | Офисы, административные здания.¦¦Торговые залы, магазины.¦¦Киноконцертные залы.¦¦Конференц-залы, выставочные помещения.¦¦Автомобильные салоны.¦¦Помещения общественного питания.¦¦Вокзалы, аэропорты. | TLDR.pdf | DL_LED_tp.pdf | кор. |  | 1130 | EM | 4000 | 80 | 4660014983858 | да | постоянного действия | 1 час//3 часа |  |  |  | круг | алюминий
Светильники | Technolux | Светильники направленного света (Downlight) | Встраиваемые | TLDR06 | TLDR0607 2 EM | TLDR0807 | 85036 | TLDR08_06.pdf | Призматический рассеиватель | LED | LED |  |  | БП (драйвер) | A2 | 13 | 220 | ≥0,93 | < 1 | IP65/IP20 | II | П | Г | УХЛ4 | шт | 1.45 |  | 156 |  | 170 | 74 | 156 | TLDR.jpg//TLDR_box.jpg// TLDR_boxEM.jpg | 1.65 | 1 | 220х200х260 | 0.01144 | внутреннее | В потолок | 84671//84633//84688//84640//84664//84695//84657//84701 | Офисы, административные здания.¦¦Торговые залы, магазины.¦¦Киноконцертные залы.¦¦Конференц-залы, выставочные помещения.¦¦Автомобильные салоны.¦¦Помещения общественного питания.¦¦Вокзалы, аэропорты. | TLDR.pdf | DL_LED_tp.pdf | кор. |  | 765 | EM | 4000 | 80 | 4660014985036 | да | постоянного действия | 1 час//3 часа |  |  |  | круг | алюминий
Светильники | Technolux | Светильники направленного света (Downlight) | Встраиваемые | TLDR06 | TLDR0607 1 RA | TLDR0807 | 85128 | TLDR08_06.pdf | Призматический рассеиватель | LED | LED |  |  | БП (драйвер) | A1 | 15 | 220 | ≥0,93 | < 1 | IP65/IP20 | II | П | Г | УХЛ4 | шт | 0.85 |  | 156 |  | 170 | 74 | 156 | TLDR.jpg//TLDR_box.jpg// TLDR_boxEM.jpg | 1.05 | 1 | 220х200х260 | 0.01144 | внутреннее | В потолок | 84671//84633//84688//84640//84664//84695//84657//84701 | Офисы, административные здания.¦¦Торговые залы, магазины.¦¦Киноконцертные залы.¦¦Конференц-залы, выставочные помещения.¦¦Автомобильные салоны.¦¦Помещения общественного питания.¦¦Вокзалы, аэропорты. | TLDR.pdf | DL_LED_tp.pdf | кор. |  | 1130 |  | 4000 | 80 | 4660014985128 | нет |  |  | да, протокол 1-10В |  |  | круг | алюминий
Светильники | Technolux | Светильники направленного света (Downlight) | Встраиваемые | TLDR06 | TLDR0607 2 RA | TLDR0807 | 85135 | TLDR08_06.pdf | Призматический рассеиватель | LED | LED |  |  | БП (драйвер) | A1 | 10 | 220 | ≥0,93 | < 1 | IP65/IP20 | II | П | Г | УХЛ4 | шт | 0.85 |  | 156 |  | 170 | 74 | 156 | TLDR.jpg//TLDR_box.jpg// TLDR_boxEM.jpg | 1.05 | 1 | 220х200х260 | 0.01144 | внутреннее | В потолок | 84671//84633//84688//84640//84664//84695//84657//84701 | Офисы, административные здания.¦¦Торговые залы, магазины.¦¦Киноконцертные залы.¦¦Конференц-залы, выставочные помещения.¦¦Автомобильные салоны.¦¦Помещения общественного питания.¦¦Вокзалы, аэропорты. | TLDR.pdf | DL_LED_tp.pdf | кор. |  | 765 |  | 4000 | 80 | 4660014985135 | нет |  |  | да, протокол 1-10В |  |  | круг | алюминий
Светильники | Technolux | Светильники направленного света (Downlight) | Встраиваемые | TLDR06 | TLDR0607 1 RD | TLDR0807 | 85203 | TLDR08_06.pdf | Призматический рассеиватель | LED | LED |  |  | БП (драйвер) | A1 | 15 | 220 | ≥0,93 | < 1 | IP65/IP20 | II | П | Г | УХЛ4 | шт | 0.85 |  | 156 |  | 170 | 74 | 156 | TLDR.jpg//TLDR_box.jpg// TLDR_boxEM.jpg | 1.05 | 1 | 220х200х260 | 0.01144 | внутреннее | В потолок | 84671//84633//84688//84640//84664//84695//84657//84701 | Офисы, административные здания.¦¦Торговые залы, магазины.¦¦Киноконцертные залы.¦¦Конференц-залы, выставочные помещения.¦¦Автомобильные салоны.¦¦Помещения общественного питания.¦¦Вокзалы, аэропорты. | TLDR.pdf | DL_LED_tp.pdf | кор. |  | 1130 |  | 4000 | 80 | 4660014985203 | нет |  |  | да, протокол DALI |  |  | круг | алюминий
Светильники | Technolux | Светильники направленного света (Downlight) | Встраиваемые | TLDR06 | TLDR0607 2 RD | TLDR0807 | 85210 | TLDR08_06.pdf | Призматический рассеиватель | LED | LED |  |  | БП (драйвер) | A1 | 10 | 220 | ≥0,93 | < 1 | IP65/IP20 | II | П | Г | УХЛ4 | шт | 0.85 |  | 156 |  | 170 | 74 | 156 | TLDR.jpg//TLDR_box.jpg// TLDR_boxEM.jpg | 1.05 | 1 | 220х200х260 | 0.01144 | внутреннее | В потолок | 84671//84633//84688//84640//84664//84695//84657//84701 | Офисы, административные здания.¦¦Торговые залы, магазины.¦¦Киноконцертные залы.¦¦Конференц-залы, выставочные помещения.¦¦Автомобильные салоны.¦¦Помещения общественного питания.¦¦Вокзалы, аэропорты. | TLDR.pdf | DL_LED_tp.pdf | кор. |  | 765 |  | 4000 | 80 | 4660014985210 | нет |  |  | да, протокол DALI |  |  | круг | алюминий
Светильники | Technolux | Светильники направленного света (Downlight) | Встраиваемые | TLDR08 | TLDR0805 1 IP65 | TLDR0806 | 83650 | TLDR08_06.pdf | Прозрачный рассеиватель | LED | LED |  |  | БП (драйвер) | A2 | 28 | 220 | ≥0,98 | < 1 | IP65 | II | П | Г | УХЛ4 | шт | 1.3 |  | 206 |  | 220 | 79 | 206 | TLDR.jpg//TLDR_box.jpg// TLDR_boxEM.jpg | 1.5 | 1 | 224х224х120 | 0.0060211 | внутреннее | В потолок | 84671//84633//84688//84640//84664//84695//84657//84701 | Офисы, административные здания.¦¦Торговые залы, магазины.¦¦Киноконцертные залы.¦¦Конференц-залы, выставочные помещения.¦¦Автомобильные салоны.¦¦Помещения общественного питания.¦¦Вокзалы, аэропорты. | TLDR.pdf | DL_LED_tp.pdf | кор. |  | 2920 |  | 4000 | 80 | 4660014983650 | нет | [5 empty] | круг | алюминий
Светильники | Technolux | Светильники направленного света (Downlight) | Встраиваемые | TLDR08 | TLDR0805 1 IP65 | TLDR0806 | 16692 | TLDR08_06.pdf | Прозрачный рассеиватель | LED | LED |  |  | БП (драйвер) | A2 | 27 | 220 | ≥0,98 | < 1 | IP65 | II | П | Г | УХЛ4 | шт | 1.3 |  | 206 |  | 220 | 79 | 206 | TLDR.jpg//TLDR_box.jpg// TLDR_boxEM.jpg | 1.5 | 1 | 224х224х120 | 0.0060211 | внутреннее | В потолок | 84671//84633//84688//84640//84664//84695//84657//84701 | Офисы, административные здания.¦¦Торговые залы, магазины.¦¦Киноконцертные залы.¦¦Конференц-залы, выставочные помещения.¦¦Автомобильные салоны.¦¦Помещения общественного питания.¦¦Вокзалы, аэропорты. | TLDR.pdf | DL_LED_tp.pdf | кор. |  | 3430 |  | 4000 | 80 | 4607137216692 | нет | [5 empty] | круг | алюминий
Светильники | Technolux | Светильники направленного света (Downlight) | Встраиваемые | TLDR08 | TLDR0805 2 IP65 | TLDR0806 | 83667 | TLDR08_06.pdf | Прозрачный рассеиватель | LED | LED |  |  | БП (драйвер) | A2 | 25 | 220 | ≥0,98 | < 1 | IP65 | II | П | Г | УХЛ4 | шт | 1.3 |  | 206 |  | 220 | 79 | 206 | TLDR.jpg//TLDR_box.jpg// TLDR_boxEM.jpg | 1.5 | 1 | 224х224х120 | 0.0060211 | внутреннее | В потолок | 84671//84633//84688//84640//84664//84695//84657//84701 | Офисы, административные здания.¦¦Торговые залы, магазины.¦¦Киноконцертные залы.¦¦Конференц-залы, выставочные помещения.¦¦Автомобильные салоны.¦¦Помещения общественного питания.¦¦Вокзалы, аэропорты. | TLDR.pdf | DL_LED_tp.pdf | кор. |  | 2420 |  | 4000 | 80 | 4660014983667 | нет | [5 empty] | круг | алюминий
Светильники | Technolux | Светильники направленного света (Downlight) | Встраиваемые | TLDR08 | TLDR0805 3 IP65 | TLDR0806 | 83674 | TLDR08_06.pdf | Прозрачный рассеиватель | LED | LED |  |  | БП (драйвер) | A2 | 20 | 220 | ≥0,97 | < 1 | IP65 | II | П | Г | УХЛ4 | шт | 1.3 |  | 206 |  | 220 | 79 | 206 | TLDR.jpg//TLDR_box.jpg// TLDR_boxEM.jpg | 1.5 | 1 | 224х224х120 | 0.0060211 | внутреннее | В потолок | 84671//84633//84688//84640//84664//84695//84657//84701 | Офисы, административные здания.¦¦Торговые залы, магазины.¦¦Киноконцертные залы.¦¦Конференц-залы, выставочные помещения.¦¦Автомобильные салоны.¦¦Помещения общественного питания.¦¦Вокзалы, аэропорты. | TLDR.pdf | DL_LED_tp.pdf | кор. |  | 1955 |  | 4000 | 80 | 4660014983674 | нет | [5 empty] | круг | алюминий
Светильники | Technolux | Светильники направленного света (Downlight) | Встраиваемые | TLDR08 | TLDR0805 1 | TLDR0806 | 84978 | TLDR08_06.pdf | Прозрачный рассеиватель | LED | LED |  |  | БП (драйвер) | A2 | 28 | 220 | ≥0,98 | < 1 | IP65/IP20 | II | П | Г | УХЛ4 | шт | 1.15 |  | 206 |  | 220 | 79 | 206 | TLDR.jpg//TLDR_box.jpg// TLDR_boxEM.jpg | 1.35 | 1 | 224х224х120 | 0.0060211 | внутреннее | В потолок | 84671//84633//84688//84640//84664//84695//84657//84701 | Офисы, административные здания.¦¦Торговые залы, магазины.¦¦Киноконцертные залы.¦¦Конференц-залы, выставочные помещения.¦¦Автомобильные салоны.¦¦Помещения общественного питания.¦¦Вокзалы, аэропорты. | TLDR.pdf | DL_LED_tp.pdf | кор. |  | 2920 |  | 4000 | 80 | 4660014984978 | нет | [5 empty] | круг | алюминий
Светильники | Technolux | Светильники направленного света (Downlight) | Встраиваемые | TLDR08 | TLDR0805 1 | TLDR0806 | 16722 | TLDR08_06.pdf | Прозрачный рассеиватель | LED | LED |  |  | БП (драйвер) | A2 | 27 | 220 | ≥0,98 | < 1 | IP65/IP20 | II | П | Г | УХЛ4 | шт | 1.15 |  | 206 |  | 220 | 79 | 206 | TLDR.jpg//TLDR_box.jpg// TLDR_boxEM.jpg | 1.35 | 1 | 224х224х120 | 0.0060211 | внутреннее | В потолок | 84671//84633//84688//84640//84664//84695//84657//84701 | Офисы, административные здания.¦¦Торговые залы, магазины.¦¦Киноконцертные залы.¦¦Конференц-залы, выставочные помещения.¦¦Автомобильные салоны.¦¦Помещения общественного питания.¦¦Вокзалы, аэропорты. | TLDR.pdf | DL_LED_tp.pdf | кор. |  | 3430 |  | 4000 | 80 | 4607137216722 | нет | [5 empty] | круг | алюминий
Светильники | Technolux | Светильники направленного света (Downlight) | Встраиваемые | TLDR08 | TLDR0805 2 | TLDR0806 | 84985 | TLDR08_06.pdf | Прозрачный рассеиватель | LED | LED |  |  | БП (драйвер) | A2 | 25 | 220 | ≥0,98 | < 1 | IP65/IP20 | II | П | Г | УХЛ4 | шт | 1.15 |  | 206 |  | 220 | 79 | 206 | TLDR.jpg//TLDR_box.jpg// TLDR_boxEM.jpg | 1.35 | 1 | 224х224х120 | 0.0060211 | внутреннее | В потолок | 84671//84633//84688//84640//84664//84695//84657//84701 | Офисы, административные здания.¦¦Торговые залы, магазины.¦¦Киноконцертные залы.¦¦Конференц-залы, выставочные помещения.¦¦Автомобильные салоны.¦¦Помещения общественного питания.¦¦Вокзалы, аэропорты. | TLDR.pdf | DL_LED_tp.pdf | кор. |  | 2420 |  | 4000 | 80 | 4660014984985 | нет | [5 empty] | круг | алюминий
Светильники | Technolux | Светильники направленного света (Downlight) | Встраиваемые | TLDR08 | TLDR0805 3 | TLDR0806 | 84992 | TLDR08_06.pdf | Прозрачный рассеиватель | LED | LED |  |  | БП (драйвер) | A2 | 20 | 220 | ≥0,93 | < 1 | IP65/IP20 | II | П | Г | УХЛ4 | шт | 1.15 |  | 206 |  | 220 | 79 | 206 | TLDR.jpg//TLDR_box.jpg// TLDR_boxEM.jpg | 1.35 | 1 | 224х224х120 | 0.0060211 | внутреннее | В потолок | 84671//84633//84688//84640//84664//84695//84657//84701 | Офисы, административные здания.¦¦Торговые залы, магазины.¦¦Киноконцертные залы.¦¦Конференц-залы, выставочные помещения.¦¦Автомобильные салоны.¦¦Помещения общественного питания.¦¦Вокзалы, аэропорты. | TLDR.pdf | DL_LED_tp.pdf | кор. |  | 1955 |  | 4000 | 80 | 4660014984992 | нет | [5 empty] | круг | алюминий
Светильники | Technolux | Светильники направленного света (Downlight) | Встраиваемые | TLDR08 | TLDR0805 1 EM | TLDR0806 | 85845 | TLDR08_06.pdf | Прозрачный рассеиватель | LED | LED |  |  | БП (драйвер) | A2 | 31 | 220 | ≥0,98 | < 1 | IP65/IP20 | II | П | Г | УХЛ4 | шт | 1.75 |  | 206 |  | 220 | 79 | 206 | TLDR.jpg//TLDR_box.jpg// TLDR_boxEM.jpg | 1.95 | 1 | 224х224х120 | 0.0060211 | внутреннее | В потолок | 84671//84633//84688//84640//84664//84695//84657//84701 | Офисы, административные здания.¦¦Торговые залы, магазины.¦¦Киноконцертные залы.¦¦Конференц-залы, выставочные помещения.¦¦Автомобильные салоны.¦¦Помещения общественного питания.¦¦Вокзалы, аэропорты. | TLDR.pdf | DL_LED_tp.pdf | кор. |  | 2920 | EM | 4000 | 80 | 4660014985845 | да | постоянного действия | 1 час//3 часа |  |  |  | круг | алюминий
Светильники | Technolux | Светильники направленного света (Downlight) | Встраиваемые | TLDR08 | TLDR0805 1 EM | TLDR0806 | 16807 | TLDR08_06.pdf | Прозрачный рассеиватель | LED | LED |  |  | БП (драйвер) | A2 | 30 | 220 | ≥0,98 | < 1 | IP65/IP20 | II | П | Г | УХЛ4 | шт | 1.75 |  | 206 |  | 220 | 79 | 206 | TLDR.jpg//TLDR_box.jpg// TLDR_boxEM.jpg | 1.95 | 1 | 224х224х120 | 0.0060211 | внутреннее | В потолок | 84671//84633//84688//84640//84664//84695//84657//84701 | Офисы, административные здания.¦¦Торговые залы, магазины.¦¦Киноконцертные залы.¦¦Конференц-залы, выставочные помещения.¦¦Автомобильные салоны.¦¦Помещения общественного питания.¦¦Вокзалы, аэропорты. | TLDR.pdf | DL_LED_tp.pdf | кор. |  | 3430 | EM | 4000 | 80 | 4607137216807 | да | постоянного действия | 1 час//3 часа |  |  |  | круг | алюминий
Светильники | Technolux | Светильники направленного света (Downlight) | Встраиваемые | TLDR08 | TLDR0805 2 EM | TLDR0806 | 85043 | TLDR08_06.pdf | Прозрачный рассеиватель | LED | LED |  |  | БП (драйвер) | A2 | 28 | 220 | ≥0,98 | < 1 | IP65/IP20 | II | П | Г | УХЛ4 | шт | 1.75 |  | 206 |  | 220 | 79 | 206 | TLDR.jpg//TLDR_box.jpg// TLDR_boxEM.jpg | 1.95 | 1 | 224х224х120 | 0.0060211 | внутреннее | В потолок | 84671//84633//84688//84640//84664//84695//84657//84701 | Офисы, административные здания.¦¦Торговые залы, магазины.¦¦Киноконцертные залы.¦¦Конференц-залы, выставочные помещения.¦¦Автомобильные салоны.¦¦Помещения общественного питания.¦¦Вокзалы, аэропорты. | TLDR.pdf | DL_LED_tp.pdf | кор. |  | 2420 | EM | 4000 | 80 | 4660014985043 | да | постоянного действия | 1 час |  |  |  | круг | алюминий
Светильники | Technolux | Светильники направленного света (Downlight) | Встраиваемые | TLDR08 | TLDR0805 2 EM 3 ч. | TLDR0806 | 17064 | TLDR08_06.pdf | Прозрачный рассеиватель | LED | LED |  |  | БП (драйвер) | A2 | 28 | 220 | ≥0,98 | < 1 | IP65/IP20 | II | П | Г | УХЛ4 | шт | 1.75 |  | 206 |  | 220 | 79 | 206 | TLDR.jpg//TLDR_box.jpg// TLDR_boxEM.jpg | 1.95 | 1 | 224х224х120 | 0.0060211 | внутреннее | В потолок | 84671//84633//84688//84640//84664//84695//84657//84701 | Офисы, административные здания.¦¦Торговые залы, магазины.¦¦Киноконцертные залы.¦¦Конференц-залы, выставочные помещения.¦¦Автомобильные салоны.¦¦Помещения общественного питания.¦¦Вокзалы, аэропорты. | TLDR.pdf | DL_LED_tp.pdf | кор. |  | 2420 | EM | 4000 | 80 | 4607137217064 | да | постоянного действия | 3 часа |  |  |  | круг | алюминий
Светильники | Technolux | Светильники направленного света (Downlight) | Встраиваемые | TLDR08 | TLDR0805 3 EM | TLDR0806 | 83742 | TLDR08_06.pdf | Прозрачный рассеиватель | LED | LED |  |  | БП (драйвер) | A2 | 23 | 220 | ≥0,93 | < 1 | IP65/IP20 | II | П | Г | УХЛ4 | шт | 1.75 |  | 206 |  | 220 | 79 | 206 | TLDR.jpg//TLDR_box.jpg// TLDR_boxEM.jpg | 1.95 | 1 | 224х224х120 | 0.0060211 | внутреннее | В потолок | 84671//84633//84688//84640//84664//84695//84657//84701 | Офисы, административные здания.¦¦Торговые залы, магазины.¦¦Киноконцертные залы.¦¦Конференц-залы, выставочные помещения.¦¦Автомобильные салоны.¦¦Помещения общественного питания.¦¦Вокзалы, аэропорты. | TLDR.pdf | DL_LED_tp.pdf | кор. |  | 1955 | EM | 4000 | 80 | 4660014983742 | да | постоянного действия | 1 час//3 часа |  |  |  | круг | алюминий
Светильники | Technolux | Светильники направленного света (Downlight) | Встраиваемые | TLDR08 | TLDR0805 3 RA | TLDR0806 | 85142 | TLDR08_06.pdf | Прозрачный рассеиватель | LED | LED |  |  | БП (драйвер) | A1 | 20 | 220 | ≥0,93 | < 1 | IP65/IP20 | II | П | Г | УХЛ4 | шт | 1.15 |  | 206 |  | 220 | 79 | 206 | TLDR.jpg//TLDR_box.jpg// TLDR_boxEM.jpg | 1.35 | 1 | 224х224х120 | 0.0060211 | внутреннее | В потолок | 84671//84633//84688//84640//84664//84695//84657//84701 | Офисы, административные здания.¦¦Торговые залы, магазины.¦¦Киноконцертные залы.¦¦Конференц-залы, выставочные помещения.¦¦Автомобильные салоны.¦¦Помещения общественного питания.¦¦Вокзалы, аэропорты. | TLDR.pdf | DL_LED_tp.pdf | кор. |  | 1955 |  | 4000 | 80 | 4660014985142 | нет |  |  | да, протокол 1-10В |  |  | круг | алюминий
Светильники | Technolux | Светильники направленного света (Downlight) | Встраиваемые | TLDR08 | TLDR0805 1 RD | TLDR0806 | 85227 | TLDR08_06.pdf | Прозрачный рассеиватель | LED | LED |  |  | БП (драйвер) | A1 | 28 | 220 | ≥0,92 | < 1 | IP65/IP20 | II | П | Г | УХЛ4 | шт | 1.15 |  | 206 |  | 220 | 79 | 206 | TLDR.jpg//TLDR_box.jpg// TLDR_boxEM.jpg | 1.35 | 1 | 224х224х120 | 0.0060211 | внутреннее | В потолок | 84671//84633//84688//84640//84664//84695//84657//84701 | Офисы, административные здания.¦¦Торговые залы, магазины.¦¦Киноконцертные залы.¦¦Конференц-залы, выставочные помещения.¦¦Автомобильные салоны.¦¦Помещения общественного питания.¦¦Вокзалы, аэропорты. | TLDR.pdf | DL_LED_tp.pdf | кор. |  | 2920 |  | 4000 | 80 | 4660014985227 | нет |  |  | да, протокол DALI |  |  | круг | алюминий
Светильники | Technolux | Светильники направленного света (Downlight) | Встраиваемые | TLDR08 | TLDR0805 2 RD | TLDR0806 | 85234 | TLDR08_06.pdf | Прозрачный рассеиватель | LED | LED |  |  | БП (драйвер) | A1 | 25 | 220 | ≥0,92 | < 1 | IP65/IP20 | II | П | Г | УХЛ4 | шт | 1.15 |  | 206 |  | 220 | 79 | 206 | TLDR.jpg//TLDR_box.jpg// TLDR_boxEM.jpg | 1.35 | 1 | 224х224х120 | 0.0060211 | внутреннее | В потолок | 84671//84633//84688//84640//84664//84695//84657//84701 | Офисы, административные здания.¦¦Торговые залы, магазины.¦¦Киноконцертные залы.¦¦Конференц-залы, выставочные помещения.¦¦Автомобильные салоны.¦¦Помещения общественного питания.¦¦Вокзалы, аэропорты. | TLDR.pdf | DL_LED_tp.pdf | кор. |  | 2420 |  | 4000 | 80 | 4660014985234 | нет |  |  | да, протокол DALI |  |  | круг | алюминий
Светильники | Technolux | Светильники направленного света (Downlight) | Встраиваемые | TLDR08 | TLDR0805 3 RD | TLDR0806 | 85265 | TLDR08_06.pdf | Прозрачный рассеиватель | LED | LED |  |  | БП (драйвер) | A1 | 20 | 220 | ≥0,93 | < 1 | IP65/IP20 | II | П | Г | УХЛ4 | шт | 1.15 |  | 206 |  | 220 | 79 | 206 | TLDR.jpg//TLDR_box.jpg// TLDR_boxEM.jpg | 1.35 | 1 | 224х224х120 | 0.0060211 | внутреннее | В потолок | 84671//84633//84688//84640//84664//84695//84657//84701 | Офисы, административные здания.¦¦Торговые залы, магазины.¦¦Киноконцертные залы.¦¦Конференц-залы, выставочные помещения.¦¦Автомобильные салоны.¦¦Помещения общественного питания.¦¦Вокзалы, аэропорты. | TLDR.pdf | DL_LED_tp.pdf | кор. |  | 1955 |  | 4000 | 80 | 4660014985265 | нет |  |  | да, протокол DALI |  |  | круг | алюминий
Светильники | Technolux | Светильники направленного света (Downlight) | Встраиваемые | TLDR08 | TLDR0806 1 IP65 | TLDR0806 | 83681 | TLDR08_06.pdf | Опаловый рассеиватель | LED | LED |  |  | БП (драйвер) | A2 | 28 | 220 | ≥0,98 | < 1 | IP65 | II | П | Д | УХЛ4 | шт | 1.35 |  | 206 |  | 220 | 79 | 206 | TLDR.jpg//TLDR_box.jpg// TLDR_boxEM.jpg | 1.55 | 1 | 224х224х120 | 0.0060211 | внутреннее | В потолок | 84671//84633//84688//84640//84664//84695//84657//84701 | Офисы, административные здания.¦¦Торговые залы, магазины.¦¦Киноконцертные залы.¦¦Конференц-залы, выставочные помещения.¦¦Автомобильные салоны.¦¦Помещения общественного питания.¦¦Вокзалы, аэропорты. | TLDR.pdf | DL_LED_tp.pdf | кор. |  | 2560 |  | 4000 | 80 | 4660014983681 | нет | [5 empty] | круг | алюминий
Светильники | Technolux | Светильники направленного света (Downlight) | Встраиваемые | TLDR08 | TLDR0806 1 IP65 | TLDR0806 | 16890 | TLDR08_06.pdf | Опаловый рассеиватель | LED | LED |  |  | БП (драйвер) | A2 | 27 | 220 | ≥0,98 | < 1 | IP65 | II | П | Д | УХЛ4 | шт | 1.35 |  | 206 |  | 220 | 79 | 206 | TLDR.jpg//TLDR_box.jpg// TLDR_boxEM.jpg | 1.55 | 1 | 224х224х120 | 0.0060211 | внутреннее | В потолок | 84671//84633//84688//84640//84664//84695//84657//84701 | Офисы, административные здания.¦¦Торговые залы, магазины.¦¦Киноконцертные залы.¦¦Конференц-залы, выставочные помещения.¦¦Автомобильные салоны.¦¦Помещения общественного питания.¦¦Вокзалы, аэропорты. | TLDR.pdf | DL_LED_tp.pdf | кор. |  | 3000 |  | 4000 | 80 | 4607137216890 | нет | [5 empty] | круг | алюминий
Светильники | Technolux | Светильники направленного света (Downlight) | Встраиваемые | TLDR08 | TLDR0806 2 IP65 | TLDR0806 | 83698 | TLDR08_06.pdf | Опаловый рассеиватель | LED | LED |  |  | БП (драйвер) | A2 | 25 | 220 | ≥0,98 | < 1 | IP65 | II | П | Д | УХЛ4 | шт | 1.3 |  | 206 |  | 220 | 79 | 206 | TLDR.jpg//TLDR_box.jpg// TLDR_boxEM.jpg | 1.5 | 1 | 224х224х120 | 0.0060211 | внутреннее | В потолок | 84671//84633//84688//84640//84664//84695//84657//84701 | Офисы, административные здания.¦¦Торговые залы, магазины.¦¦Киноконцертные залы.¦¦Конференц-залы, выставочные помещения.¦¦Автомобильные салоны.¦¦Помещения общественного питания.¦¦Вокзалы, аэропорты. | TLDR.pdf | DL_LED_tp.pdf | кор. |  | 2130 |  | 4000 | 80 | 4660014983698 | нет | [5 empty] | круг | алюминий
Светильники | Technolux | Светильники направленного света (Downlight) | Встраиваемые | TLDR08 | TLDR0806 3 IP65 | TLDR0806 | 83704 | TLDR08_06.pdf | Опаловый рассеиватель | LED | LED |  |  | БП (драйвер) | A2 | 20 | 220 | ≥0,97 | < 1 | IP65 | II | П | Д | УХЛ4 | шт | 1.3 |  | 206 |  | 220 | 79 | 206 | TLDR.jpg//TLDR_box.jpg// TLDR_boxEM.jpg | 1.5 | 1 | 224х224х120 | 0.0060211 | внутреннее | В потолок | 84671//84633//84688//84640//84664//84695//84657//84701 | Офисы, административные здания.¦¦Торговые залы, магазины.¦¦Киноконцертные залы.¦¦Конференц-залы, выставочные помещения.¦¦Автомобильные салоны.¦¦Помещения общественного питания.¦¦Вокзалы, аэропорты. | TLDR.pdf | DL_LED_tp.pdf | кор. |  | 1755 |  | 4000 | 80 | 4660014983704 | нет | [5 empty] | круг | алюминий
Светильники | Technolux | Светильники направленного света (Downlight) | Встраиваемые | TLDR08 | TLDR0806 1 | TLDR0806 | 83919 | TLDR08_06.pdf | Опаловый рассеиватель | LED | LED |  |  | БП (драйвер) | A2 | 28 | 220 | ≥0,98 | < 1 | IP65/IP20 | II | П | Д | УХЛ4 | шт | 1.15 |  | 206 |  | 220 | 79 | 206 | TLDR.jpg//TLDR_box.jpg// TLDR_boxEM.jpg | 1.35 | 1 | 224х224х120 | 0.0060211 | внутреннее | В потолок | 84671//84633//84688//84640//84664//84695//84657//84701 | Офисы, административные здания.¦¦Торговые залы, магазины.¦¦Киноконцертные залы.¦¦Конференц-залы, выставочные помещения.¦¦Автомобильные салоны.¦¦Помещения общественного питания.¦¦Вокзалы, аэропорты. | TLDR.pdf | DL_LED_tp.pdf | кор. |  | 2560 |  | 4000 | 80 | 4660014983919 | нет | [5 empty] | круг | алюминий
Светильники | Technolux | Светильники направленного света (Downlight) | Встраиваемые | TLDR08 | TLDR0806 1 | TLDR0806 | 16982 | TLDR08_06.pdf | Опаловый рассеиватель | LED | LED |  |  | БП (драйвер) | A2 | 27 | 220 | ≥0,98 | < 1 | IP65/IP20 | II | П | Д | УХЛ4 | шт | 1.15 |  | 206 |  | 220 | 79 | 206 | TLDR.jpg//TLDR_box.jpg// TLDR_boxEM.jpg | 1.35 | 1 | 224х224х120 | 0.0060211 | внутреннее | В потолок | 84671//84633//84688//84640//84664//84695//84657//84701 | Офисы, административные здания.¦¦Торговые залы, магазины.¦¦Киноконцертные залы.¦¦Конференц-залы, выставочные помещения.¦¦Автомобильные салоны.¦¦Помещения общественного питания.¦¦Вокзалы, аэропорты. | TLDR.pdf | DL_LED_tp.pdf | кор. |  | 3000 |  | 4000 | 80 | 4607137216982 | нет | [5 empty] | круг | алюминий
Светильники | Technolux | Светильники направленного света (Downlight) | Встраиваемые | TLDR08 | TLDR0806 2 | TLDR0806 | 83902 | TLDR08_06.pdf | Опаловый рассеиватель | LED | LED |  |  | БП (драйвер) | A2 | 25 | 220 | ≥0,98 | < 1 | IP65/IP20 | II | П | Д | УХЛ4 | шт | 1.15 |  | 206 |  | 220 | 79 | 206 | TLDR.jpg//TLDR_box.jpg// TLDR_boxEM.jpg | 1.35 | 1 | 224х224х120 | 0.0060211 | внутреннее | В потолок | 84671//84633//84688//84640//84664//84695//84657//84701 | Офисы, административные здания.¦¦Торговые залы, магазины.¦¦Киноконцертные залы.¦¦Конференц-залы, выставочные помещения.¦¦Автомобильные салоны.¦¦Помещения общественного питания.¦¦Вокзалы, аэропорты. | TLDR.pdf | DL_LED_tp.pdf | кор. |  | 2130 |  | 4000 | 80 | 4660014983902 | нет | [5 empty] | круг | алюминий
Светильники | Technolux | Светильники направленного света (Downlight) | Встраиваемые | TLDR08 | TLDR0806 3 | TLDR0806 | 83926 | TLDR08_06.pdf | Опаловый рассеиватель | LED | LED |  |  | БП (драйвер) | A2 | 20 | 220 | ≥0,93 | < 1 | IP65/IP20 | II | П | Д | УХЛ4 | шт | 1.15 |  | 206 |  | 220 | 79 | 206 | TLDR.jpg//TLDR_box.jpg// TLDR_boxEM.jpg | 1.35 | 1 | 224х224х120 | 0.0060211 | внутреннее | В потолок | 84671//84633//84688//84640//84664//84695//84657//84701 | Офисы, административные здания.¦¦Торговые залы, магазины.¦¦Киноконцертные залы.¦¦Конференц-залы, выставочные помещения.¦¦Автомобильные салоны.¦¦Помещения общественного питания.¦¦Вокзалы, аэропорты. | TLDR.pdf | DL_LED_tp.pdf | кор. |  | 1755 |  | 4000 | 80 | 4660014983926 | нет | [5 empty] | круг | алюминий
Светильники | Technolux | Светильники направленного света (Downlight) | Встраиваемые | TLDR08 | TLDR0806 1 EM | TLDR0806 | 85852 | TLDR08_06.pdf | Опаловый рассеиватель | LED | LED |  |  | БП (драйвер) | A2 | 31 | 220 | ≥0,98 | < 1 | IP65/IP20 | II | П | Д | УХЛ4 | шт | 1.75 |  | 206 |  | 220 | 79 | 206 | TLDR.jpg//TLDR_box.jpg// TLDR_boxEM.jpg | 1.95 | 1 | 224х224х120 | 0.0060211 | внутреннее | В потолок | 84671//84633//84688//84640//84664//84695//84657//84701 | Офисы, административные здания.¦¦Торговые залы, магазины.¦¦Киноконцертные залы.¦¦Конференц-залы, выставочные помещения.¦¦Автомобильные салоны.¦¦Помещения общественного питания.¦¦Вокзалы, аэропорты. | TLDR.pdf | DL_LED_tp.pdf | кор. |  | 2560 | EM | 4000 | 80 | 4660014985852 | да | постоянного действия | 1 час |  |  |  | круг | алюминий
Светильники | Technolux | Светильники направленного света (Downlight) | Встраиваемые | TLDR08 | TLDR0806 1 EM 3 ч. | TLDR0806 | 17088 | TLDR08_06.pdf | Опаловый рассеиватель | LED | LED |  |  | БП (драйвер) | A2 | 31 | 220 | ≥0,98 | < 1 | IP65/IP20 | II | П | Д | УХЛ4 | шт | 1.75 |  | 206 |  | 220 | 79 | 206 | TLDR.jpg//TLDR_box.jpg// TLDR_boxEM.jpg | 1.95 | 1 | 224х224х120 | 0.0060211 | внутреннее | В потолок | 84671//84633//84688//84640//84664//84695//84657//84701 | Офисы, административные здания.¦¦Торговые залы, магазины.¦¦Киноконцертные залы.¦¦Конференц-залы, выставочные помещения.¦¦Автомобильные салоны.¦¦Помещения общественного питания.¦¦Вокзалы, аэропорты. | TLDR.pdf | DL_LED_tp.pdf | кор. |  | 2560 | EM | 4000 | 80 | 4607137217088 | да | постоянного действия | 3 часа |  |  |  | круг | алюминий
Светильники | Technolux | Светильники направленного света (Downlight) | Встраиваемые | TLDR08 | TLDR0806 1 EM | TLDR0806 | 17019 | TLDR08_06.pdf | Опаловый рассеиватель | LED | LED |  |  | БП (драйвер) | A2 | 30 | 220 | ≥0,98 | < 1 | IP65/IP20 | II | П | Д | УХЛ4 | шт | 1.75 |  | 206 |  | 220 | 79 | 206 | TLDR.jpg//TLDR_box.jpg// TLDR_boxEM.jpg | 1.95 | 1 | 224х224х120 | 0.0060211 | внутреннее | В потолок | 84671//84633//84688//84640//84664//84695//84657//84701 | Офисы, административные здания.¦¦Торговые залы, магазины.¦¦Киноконцертные залы.¦¦Конференц-залы, выставочные помещения.¦¦Автомобильные салоны.¦¦Помещения общественного питания.¦¦Вокзалы, аэропорты. | TLDR.pdf | DL_LED_tp.pdf | кор. |  | 3000 | EM | 4000 | 80 | 4607137217019 | да | постоянного действия | 1 час//3 часа |  |  |  | круг | алюминий
Светильники | Technolux | Светильники направленного света (Downlight) | Встраиваемые | TLDR08 | TLDR0806 2 EM | TLDR0806 | 85067 | TLDR08_06.pdf | Опаловый рассеиватель | LED | LED |  |  | БП (драйвер) | A2 | 28 | 220 | ≥0,98 | < 1 | IP65/IP20 | II | П | Д | УХЛ4 | шт | 1.75 |  | 206 |  | 220 | 79 | 206 | TLDR.jpg//TLDR_box.jpg// TLDR_boxEM.jpg | 1.95 | 1 | 224х224х120 | 0.0060211 | внутреннее | В потолок | 84671//84633//84688//84640//84664//84695//84657//84701 | Офисы, административные здания.¦¦Торговые залы, магазины.¦¦Киноконцертные залы.¦¦Конференц-залы, выставочные помещения.¦¦Автомобильные салоны.¦¦Помещения общественного питания.¦¦Вокзалы, аэропорты. | TLDR.pdf | DL_LED_tp.pdf | кор. |  | 2130 | EM | 4000 | 80 | 4660014985067 | да | постоянного действия | 1 час//3 часа |  |  |  | круг | алюминий
Светильники | Technolux | Светильники направленного света (Downlight) | Встраиваемые | TLDR08 | TLDR0806 3 EM | TLDR0806 | 83759 | TLDR08_06.pdf | Опаловый рассеиватель | LED | LED |  |  | БП (драйвер) | A2 | 23 | 220 | ≥0,93 | < 1 | IP65/IP20 | II | П | Д | УХЛ4 | шт | 1.75 |  | 206 |  | 220 | 79 | 206 | TLDR.jpg//TLDR_box.jpg// TLDR_boxEM.jpg | 1.95 | 1 | 224х224х120 | 0.0060211 | внутреннее | В потолок | 84671//84633//84688//84640//84664//84695//84657//84701 | Офисы, административные здания.¦¦Торговые залы, магазины.¦¦Киноконцертные залы.¦¦Конференц-залы, выставочные помещения.¦¦Автомобильные салоны.¦¦Помещения общественного питания.¦¦Вокзалы, аэропорты. | TLDR.pdf | DL_LED_tp.pdf | кор. |  | 1755 | EM | 4000 | 80 | 4660014983759 | да | постоянного действия | 1 час//3 часа |  |  |  | круг | алюминий
Светильники | Technolux | Светильники направленного света (Downlight) | Встраиваемые | TLDR08 | TLDR0806 3 RA | TLDR0806 | 84954 | TLDR08_06.pdf | Опаловый рассеиватель | LED | LED |  |  | БП (драйвер) | A1 | 20 | 220 | ≥0,93 | < 1 | IP65/IP20 | II | П | Д | УХЛ4 | шт | 1.15 |  | 206 |  | 220 | 79 | 206 | TLDR.jpg//TLDR_box.jpg// TLDR_boxEM.jpg | 1.35 | 1 | 224х224х120 | 0.0060211 | внутреннее | В потолок | 84671//84633//84688//84640//84664//84695//84657//84701 | Офисы, административные здания.¦¦Торговые залы, магазины.¦¦Киноконцертные залы.¦¦Конференц-залы, выставочные помещения.¦¦Автомобильные салоны.¦¦Помещения общественного питания.¦¦Вокзалы, аэропорты. | TLDR.pdf | DL_LED_tp.pdf | кор. |  | 1755 |  | 4000 | 80 | 4660014984954 | нет |  |  | да, протокол 1-10В |  |  | круг | алюминий
Светильники | Technolux | Светильники направленного света (Downlight) | Встраиваемые | TLDR08 | TLDR0806 1 RD | TLDR0806 | 85241 | TLDR08_06.pdf | Опаловый рассеиватель | LED | LED |  |  | БП (драйвер) | A1 | 28 | 220 | ≥0,92 | < 1 | IP65/IP20 | II | П | Д | УХЛ4 | шт | 1.15 |  | 206 |  | 220 | 79 | 206 | TLDR.jpg//TLDR_box.jpg// TLDR_boxEM.jpg | 1.35 | 1 | 224х224х120 | 0.0060211 | внутреннее | В потолок | 84671//84633//84688//84640//84664//84695//84657//84701 | Офисы, административные здания.¦¦Торговые залы, магазины.¦¦Киноконцертные залы.¦¦Конференц-залы, выставочные помещения.¦¦Автомобильные салоны.¦¦Помещения общественного питания.¦¦Вокзалы, аэропорты. | TLDR.pdf | DL_LED_tp.pdf | кор. |  | 2560 |  | 4000 | 80 | 4660014985241 | нет |  |  | да, протокол DALI |  |  | круг | алюминий
Светильники | Technolux | Светильники направленного света (Downlight) | Встраиваемые | TLDR08 | TLDR0806 2 RD | TLDR0806 | 85258 | TLDR08_06.pdf | Опаловый рассеиватель | LED | LED |  |  | БП (драйвер) | A1 | 25 | 220 | ≥0,92 | < 1 | IP65/IP20 | II | П | Д | УХЛ4 | шт | 1.15 |  | 206 |  | 220 | 79 | 206 | TLDR.jpg//TLDR_box.jpg// TLDR_boxEM.jpg | 1.35 | 1 | 224х224х120 | 0.0060211 | внутреннее | В потолок | 84671//84633//84688//84640//84664//84695//84657//84701 | Офисы, административные здания.¦¦Торговые залы, магазины.¦¦Киноконцертные залы.¦¦Конференц-залы, выставочные помещения.¦¦Автомобильные салоны.¦¦Помещения общественного питания.¦¦Вокзалы, аэропорты. | TLDR.pdf | DL_LED_tp.pdf | кор. |  | 2130 |  | 4000 | 80 | 4660014985258 | нет |  |  | да, протокол DALI |  |  | круг | алюминий
Светильники | Technolux | Светильники направленного света (Downlight) | Встраиваемые | TLDR08 | TLDR0806 3 RD | TLDR0806 | 85272 | TLDR08_06.pdf | Опаловый рассеиватель | LED | LED |  |  | БП (драйвер) | A1 | 20 | 220 | ≥0,93 | < 1 | IP65/IP20 | II | П | Д | УХЛ4 | шт | 1.15 |  | 206 |  | 220 | 79 | 206 | TLDR.jpg//TLDR_box.jpg// TLDR_boxEM.jpg | 1.35 | 1 | 224х224х120 | 0.0060211 | внутреннее | В потолок | 84671//84633//84688//84640//84664//84695//84657//84701 | Офисы, административные здания.¦¦Торговые залы, магазины.¦¦Киноконцертные залы.¦¦Конференц-залы, выставочные помещения.¦¦Автомобильные салоны.¦¦Помещения общественного питания.¦¦Вокзалы, аэропорты. | TLDR.pdf | DL_LED_tp.pdf | кор. |  | 1755 |  | 4000 | 80 | 4660014985272 | нет |  |  | да, протокол DALI |  |  | круг | алюминий
Светильники | Technolux | Светильники направленного света (Downlight) | Встраиваемые | TLDR08 | TLDR0807 1 IP65 | TLDR0807 | 83711 | TLDR08_06.pdf | Призматический рассеиватель | LED | LED |  |  | БП (драйвер) | A2 | 28 | 220 | ≥0,98 | < 1 | IP65 | II | П | Г | УХЛ4 | шт | 1.3 |  | 206 |  | 220 | 79 | 206 | TLDR.jpg//TLDR_box.jpg// TLDR_boxEM.jpg | 1.5 | 1 | 224х224х120 | 0.0060211 | внутреннее | В потолок | 84671//84633//84688//84640//84664//84695//84657//84701 | Офисы, административные здания.¦¦Торговые залы, магазины.¦¦Киноконцертные залы.¦¦Конференц-залы, выставочные помещения.¦¦Автомобильные салоны.¦¦Помещения общественного питания.¦¦Вокзалы, аэропорты. | TLDR.pdf | DL_LED_tp.pdf | кор. |  | 2510 |  | 4000 | 80 | 4660014983711 | нет | [5 empty] | круг | алюминий
Светильники | Technolux | Светильники направленного света (Downlight) | Встраиваемые | TLDR08 | TLDR0807 1 IP65 | TLDR0807 | 15596 | TLDR08_06.pdf | Призматический рассеиватель | LED | LED |  |  | БП (драйвер) | A2 | 27 | 220 | ≥0,98 | < 1 | IP65 | II | П | Г | УХЛ4 | шт | 1.3 |  | 206 |  | 220 | 79 | 206 | TLDR.jpg//TLDR_box.jpg// TLDR_boxEM.jpg | 1.5 | 1 | 224х224х120 | 0.0060211 | внутреннее | В потолок | 84671//84633//84688//84640//84664//84695//84657//84701 | Офисы, административные здания.¦¦Торговые залы, магазины.¦¦Киноконцертные залы.¦¦Конференц-залы, выставочные помещения.¦¦Автомобильные салоны.¦¦Помещения общественного питания.¦¦Вокзалы, аэропорты. | TLDR.pdf | DL_LED_tp.pdf | кор. |  | 3000 |  | 4000 | 80 | 4607137215596 | нет | [5 empty] | круг | алюминий
Светильники | Technolux | Светильники направленного света (Downlight) | Встраиваемые | TLDR08 | TLDR0807 2 IP65 | TLDR0807 | 83728 | TLDR08_06.pdf | Призматический рассеиватель | LED | LED |  |  | БП (драйвер) | A2 | 25 | 220 | ≥0,98 | < 1 | IP65 | II | П | Г | УХЛ4 | шт | 1.3 |  | 206 |  | 220 | 79 | 206 | TLDR.jpg//TLDR_box.jpg// TLDR_boxEM.jpg | 1.5 | 1 | 224х224х120 | 0.0060211 | внутреннее | В потолок | 84671//84633//84688//84640//84664//84695//84657//84701 | Офисы, административные здания.¦¦Торговые залы, магазины.¦¦Киноконцертные залы.¦¦Конференц-залы, выставочные помещения.¦¦Автомобильные салоны.¦¦Помещения общественного питания.¦¦Вокзалы, аэропорты. | TLDR.pdf | DL_LED_tp.pdf | кор. |  | 2090 |  | 4000 | 80 | 4660014983728 | нет | [5 empty] | круг | алюминий
Светильники | Technolux | Светильники направленного света (Downlight) | Встраиваемые | TLDR08 | TLDR0807 3 IP65 | TLDR0807 | 83735 | TLDR08_06.pdf | Призматический рассеиватель | LED | LED |  |  | БП (драйвер) | A2 | 20 | 220 | ≥0,97 | < 1 | IP65 | II | П | Г | УХЛ4 | шт | 1.3 |  | 206 |  | 220 | 79 | 206 | TLDR.jpg//TLDR_box.jpg// TLDR_boxEM.jpg | 1.5 | 1 | 224х224х120 | 0.0060211 | внутреннее | В потолок | 84671//84633//84688//84640//84664//84695//84657//84701 | Офисы, административные здания.¦¦Торговые залы, магазины.¦¦Киноконцертные залы.¦¦Конференц-залы, выставочные помещения.¦¦Автомобильные салоны.¦¦Помещения общественного питания.¦¦Вокзалы, аэропорты. | TLDR.pdf | DL_LED_tp.pdf | кор. |  | 1695 |  | 4000 | 80 | 4660014983735 | нет | [5 empty] | круг | алюминий
Светильники | Technolux | Светильники направленного света (Downlight) | Встраиваемые | TLDR08 | TLDR0807 1 | TLDR0807 | 83964 | TLDR08_06.pdf | Призматический рассеиватель | LED | LED |  |  | БП (драйвер) | A2 | 28 | 220 | ≥0,98 | < 1 | IP65/IP20 | II | П | Г | УХЛ4 | шт | 1.15 |  | 206 |  | 220 | 79 | 206 | TLDR.jpg//TLDR_box.jpg// TLDR_boxEM.jpg | 1.35 | 1 | 224х224х120 | 0.0060211 | внутреннее | В потолок | 84671//84633//84688//84640//84664//84695//84657//84701 | Офисы, административные здания.¦¦Торговые залы, магазины.¦¦Киноконцертные залы.¦¦Конференц-залы, выставочные помещения.¦¦Автомобильные салоны.¦¦Помещения общественного питания.¦¦Вокзалы, аэропорты. | TLDR.pdf | DL_LED_tp.pdf | кор. |  | 2510 |  | 4000 | 80 | 4660014983964 | нет | [5 empty] | круг | алюминий
Светильники | Technolux | Светильники направленного света (Downlight) | Встраиваемые | TLDR08 | TLDR0807 1 | TLDR0807 | 16609 | TLDR08_06.pdf | Призматический рассеиватель | LED | LED |  |  | БП (драйвер) | A2 | 27 | 220 | ≥0,98 | < 1 | IP65/IP20 | II | П | Г | УХЛ4 | шт | 1.15 |  | 206 |  | 220 | 79 | 206 | TLDR.jpg//TLDR_box.jpg// TLDR_boxEM.jpg | 1.35 | 1 | 224х224х120 | 0.0060211 | внутреннее | В потолок | 84671//84633//84688//84640//84664//84695//84657//84701 | Офисы, административные здания.¦¦Торговые залы, магазины.¦¦Киноконцертные залы.¦¦Конференц-залы, выставочные помещения.¦¦Автомобильные салоны.¦¦Помещения общественного питания.¦¦Вокзалы, аэропорты. | TLDR.pdf | DL_LED_tp.pdf | кор. |  | 3000 |  | 4000 | 80 | 4607137216609 | нет | [5 empty] | круг | алюминий
Светильники | Technolux | Светильники направленного света (Downlight) | Встраиваемые | TLDR08 | TLDR0807 2 | TLDR0807 | 83940 | TLDR08_06.pdf | Призматический рассеиватель | LED | LED |  |  | БП (драйвер) | A2 | 25 | 220 | ≥0,98 | < 1 | IP65/IP20 | II | П | Г | УХЛ4 | шт | 1.15 |  | 206 |  | 220 | 79 | 206 | TLDR.jpg//TLDR_box.jpg// TLDR_boxEM.jpg | 1.35 | 1 | 224х224х120 | 0.0060211 | внутреннее | В потолок | 84671//84633//84688//84640//84664//84695//84657//84701 | Офисы, административные здания.¦¦Торговые залы, магазины.¦¦Киноконцертные залы.¦¦Конференц-залы, выставочные помещения.¦¦Автомобильные салоны.¦¦Помещения общественного питания.¦¦Вокзалы, аэропорты. | TLDR.pdf | DL_LED_tp.pdf | кор. |  | 2090 |  | 4000 | 80 | 4660014983940 | нет | [5 empty] | круг | алюминий
Светильники | Technolux | Светильники направленного света (Downlight) | Встраиваемые | TLDR08 | TLDR0807 3 | TLDR0807 | 83957 | TLDR08_06.pdf | Призматический рассеиватель | LED | LED |  |  | БП (драйвер) | A2 | 20 | 220 | ≥0,93 | < 1 | IP65/IP20 | II | П | Г | УХЛ4 | шт | 1.15 |  | 206 |  | 220 | 79 | 206 | TLDR.jpg//TLDR_box.jpg// TLDR_boxEM.jpg | 1.35 | 1 | 224х224х120 | 0.0060211 | внутреннее | В потолок | 84671//84633//84688//84640//84664//84695//84657//84701 | Офисы, административные здания.¦¦Торговые залы, магазины.¦¦Киноконцертные залы.¦¦Конференц-залы, выставочные помещения.¦¦Автомобильные салоны.¦¦Помещения общественного питания.¦¦Вокзалы, аэропорты. | TLDR.pdf | DL_LED_tp.pdf | кор. |  | 1695 |  | 4000 | 80 | 4660014983957 | нет | [5 empty] | круг | алюминий
Светильники | Technolux | Светильники направленного света (Downlight) | Встраиваемые | TLDR08 | TLDR0807 1 EM | TLDR0807 | 85869 | TLDR08_06.pdf | Призматический рассеиватель | LED | LED |  |  | БП (драйвер) | A2 | 31 | 220 | ≥0,98 | < 1 | IP65/IP20 | II | П | Г | УХЛ4 | шт | 1.75 |  | 206 |  | 220 | 79 | 206 | TLDR.jpg//TLDR_box.jpg// TLDR_boxEM.jpg | 1.95 | 1 | 224х224х120 | 0.0060211 | внутреннее | В потолок | 84671//84633//84688//84640//84664//84695//84657//84701 | Офисы, административные здания.¦¦Торговые залы, магазины.¦¦Киноконцертные залы.¦¦Конференц-залы, выставочные помещения.¦¦Автомобильные салоны.¦¦Помещения общественного питания.¦¦Вокзалы, аэропорты. | TLDR.pdf | DL_LED_tp.pdf | кор. |  | 2510 | EM | 4000 | 80 | 4660014985869 | да | постоянного действия | 1 час//3 часа |  |  |  | круг | алюминий
Светильники | Technolux | Светильники направленного света (Downlight) | Встраиваемые | TLDR08 | TLDR0807 1 EM | TLDR0807 | 16654 | TLDR08_06.pdf | Призматический рассеиватель | LED | LED |  |  | БП (драйвер) | A2 | 30 | 220 | ≥0,98 | < 1 | IP65/IP20 | II | П | Г | УХЛ4 | шт | 1.75 |  | 206 |  | 220 | 79 | 206 | TLDR.jpg//TLDR_box.jpg// TLDR_boxEM.jpg | 1.95 | 1 | 224х224х120 | 0.0060211 | внутреннее | В потолок | 84671//84633//84688//84640//84664//84695//84657//84701 | Офисы, административные здания.¦¦Торговые залы, магазины.¦¦Киноконцертные залы.¦¦Конференц-залы, выставочные помещения.¦¦Автомобильные салоны.¦¦Помещения общественного питания.¦¦Вокзалы, аэропорты. | TLDR.pdf | DL_LED_tp.pdf | кор. |  | 3000 | EM | 4000 | 80 | 4607137216654 | да | постоянного действия | 1 час//3 часа |  |  |  | круг | алюминий
Светильники | Technolux | Светильники направленного света (Downlight) | Встраиваемые | TLDR08 | TLDR0807 2 EM | TLDR0807 | 85029 | TLDR08_06.pdf | Призматический рассеиватель | LED | LED |  |  | БП (драйвер) | A2 | 28 | 220 | ≥0,98 | < 1 | IP65/IP20 | II | П | Г | УХЛ4 | шт | 1.75 |  | 206 |  | 220 | 79 | 206 | TLDR.jpg//TLDR_box.jpg// TLDR_boxEM.jpg | 1.95 | 1 | 224х224х120 | 0.0060211 | внутреннее | В потолок | 84671//84633//84688//84640//84664//84695//84657//84701 | Офисы, административные здания.¦¦Торговые залы, магазины.¦¦Киноконцертные залы.¦¦Конференц-залы, выставочные помещения.¦¦Автомобильные салоны.¦¦Помещения общественного питания.¦¦Вокзалы, аэропорты. | TLDR.pdf | DL_LED_tp.pdf | кор. |  | 2090 | EM | 4000 | 80 | 4660014985029 | да | постоянного действия | 1 час//3 часа |  |  |  | круг | алюминий
Светильники | Technolux | Светильники направленного света (Downlight) | Встраиваемые | TLDR08 | TLDR0807 3 EM | TLDR0807 | 83766 | TLDR08_06.pdf | Призматический рассеиватель | LED | LED |  |  | БП (драйвер) | A2 | 23 | 220 | ≥0,93 | < 1 | IP65/IP20 | II | П | Г | УХЛ4 | шт | 1.75 |  | 206 |  | 220 | 79 | 206 | TLDR.jpg//TLDR_box.jpg// TLDR_boxEM.jpg | 1.95 | 1 | 224х224х120 | 0.0060211 | внутреннее | В потолок | 84671//84633//84688//84640//84664//84695//84657//84701 | Офисы, административные здания.¦¦Торговые залы, магазины.¦¦Киноконцертные залы.¦¦Конференц-залы, выставочные помещения.¦¦Автомобильные салоны.¦¦Помещения общественного питания.¦¦Вокзалы, аэропорты. | TLDR.pdf | DL_LED_tp.pdf | кор. |  | 1695 | EM | 4000 | 80 | 4660014983766 | да | постоянного действия | 1 час//3 часа |  |  |  | круг | алюминий
Светильники | Technolux | Светильники направленного света (Downlight) | Встраиваемые | TLDR08 | TLDR0807 1 RD | TLDR0807 | 84961 | TLDR08_06.pdf | Призматический рассеиватель | LED | LED |  |  | БП (драйвер) | A1 | 28 | 220 | ≥0,92 | < 1 | IP65/IP20 | II | П | Г | УХЛ4 | шт | 1.15 |  | 206 |  | 220 | 79 | 206 | TLDR.jpg//TLDR_box.jpg// TLDR_boxEM.jpg | 1.35 | 1 | 224х224х120 | 0.0060211 | внутреннее | В потолок | 84671//84633//84688//84640//84664//84695//84657//84701 | Офисы, административные здания.¦¦Торговые залы, магазины.¦¦Киноконцертные залы.¦¦Конференц-залы, выставочные помещения.¦¦Автомобильные салоны.¦¦Помещения общественного питания.¦¦Вокзалы, аэропорты. | TLDR.pdf | DL_LED_tp.pdf | кор. |  | 2510 |  | 4000 | 80 | 4660014984961 | нет |  |  | да, протокол DALI |  |  | круг | алюминий
Светильники | Technolux | Светильники направленного света (Downlight) | Встраиваемые | TLDR08 | TLDR0807 3 RA | TLDR0807 | 85159 | TLDR08_06.pdf | Призматический рассеиватель | LED | LED |  |  | БП (драйвер) | A1 | 20 | 220 | ≥0,93 | < 1 | IP65/IP20 | II | П | Г | УХЛ4 | шт | 1.15 |  | 206 |  | 220 | 79 | 206 | TLDR.jpg//TLDR_box.jpg// TLDR_boxEM.jpg | 1.35 | 1 | 224х224х120 | 0.0060211 | внутреннее | В потолок | 84671//84633//84688//84640//84664//84695//84657//84701 | Офисы, административные здания.¦¦Торговые залы, магазины.¦¦Киноконцертные залы.¦¦Конференц-залы, выставочные помещения.¦¦Автомобильные салоны.¦¦Помещения общественного питания.¦¦Вокзалы, аэропорты. | TLDR.pdf | DL_LED_tp.pdf | кор. |  | 1695 |  | 4000 | 80 | 4660014985159 | нет |  |  | да, протокол 1-10В |  |  | круг | алюминий
Светильники | Technolux | Светильники направленного света (Downlight) | Встраиваемые | TLDR08 | TLDR0807 2 RD | TLDR0807 | 85289 | TLDR08_06.pdf | Призматический рассеиватель | LED | LED |  |  | БП (драйвер) | A1 | 25 | 220 | ≥0,92 | < 1 | IP65/IP20 | II | П | Г | УХЛ4 | шт | 1.15 |  | 206 |  | 220 | 79 | 206 | TLDR.jpg//TLDR_box.jpg// TLDR_boxEM.jpg | 1.35 | 1 | 224х224х120 | 0.0060211 | внутреннее | В потолок | 84671//84633//84688//84640//84664//84695//84657//84701 | Офисы, административные здания.¦¦Торговые залы, магазины.¦¦Киноконцертные залы.¦¦Конференц-залы, выставочные помещения.¦¦Автомобильные салоны.¦¦Помещения общественного питания.¦¦Вокзалы, аэропорты. | TLDR.pdf | DL_LED_tp.pdf | кор. |  | 2090 |  | 4000 | 80 | 4660014985289 | нет |  |  | да, протокол DALI |  |  | круг | алюминий
Светильники | Technolux | Светильники направленного света (Downlight) | Встраиваемые | TLDR08 | TLDR0807 3 RD | TLDR0807 | 85296 | TLDR08_06.pdf | Призматический рассеиватель | LED | LED |  |  | БП (драйвер) | A1 | 20 | 220 | ≥0,93 | < 1 | IP65/IP20 | II | П | Г | УХЛ4 | шт | 1.15 |  | 206 |  | 220 | 79 | 206 | TLDR.jpg//TLDR_box.jpg// TLDR_boxEM.jpg | 1.35 | 1 | 224х224х120 | 0.0060211 | внутреннее | В потолок | 84671//84633//84688//84640//84664//84695//84657//84701 | Офисы, административные здания.¦¦Торговые залы, магазины.¦¦Киноконцертные залы.¦¦Конференц-залы, выставочные помещения.¦¦Автомобильные салоны.¦¦Помещения общественного питания.¦¦Вокзалы, аэропорты. | TLDR.pdf | DL_LED_tp.pdf | кор. |  | 1695 |  | 4000 | 80 | 4660014985296 | нет |  |  | да, протокол DALI |  |  | круг | алюминий
Светильники | Technolux | Светильники направленного света (Downlight) | Встраиваемые | TLDR0802 | TLDR0802 1 | 02 | 89430 |  | Стекло матовое | LED | LED |  |  | БП (драйвер) | A2 | 28 | 220 | ≥0,98 | < 1 | IP44/IP20 | II | П | Г | УХЛ4 | шт | 1.3 |  | 206 |  | 225 | 166 | 206 | TLDR0802.jpg | 1.5 | 1 | 224х224х120 | 0.0060211 | внутреннее | В потолок |  | Офисы, административные здания.¦¦Торговые залы, магазины.¦¦Киноконцертные залы.¦¦Конференц-залы, выставочные помещения.¦¦Автомобильные салоны.¦¦Помещения общественного питания.¦¦Вокзалы, аэропорты. | TLDR.pdf | DL_LED_tp.pdf | кор. |  | 2230 |  | 4000 | 80 | 4660014989430 | нет | [5 empty] | круг | алюминий
Светильники | Technolux | Светильники направленного света (Downlight) | Встраиваемые | TLDR0802 | TLDR0802 1 | 02 | 16029 |  | Стекло матовое | LED | LED |  |  | БП (драйвер) | A2 | 27 | 220 | ≥0,98 | < 1 | IP44/IP20 | II | П | Г | УХЛ4 | шт | 1.15 |  | 206 |  | 225 | 166 | 206 | TLDR0802.jpg | 1.35 | 1 | 224х224х120 | 0.0060211 | внутреннее | В потолок |  | Офисы, административные здания.¦¦Торговые залы, магазины.¦¦Киноконцертные залы.¦¦Конференц-залы, выставочные помещения.¦¦Автомобильные салоны.¦¦Помещения общественного питания.¦¦Вокзалы, аэропорты. | TLDR.pdf | DL_LED_tp.pdf | кор. |  | 3000 |  | 4000 | 80 | 4607137216029 | нет | [5 empty] | круг | алюминий
Светильники | Technolux | Светильники направленного света (Downlight) | Встраиваемые | TLDR0802 | TLDR0802 2 | 02 | 89461 |  | Стекло матовое | LED | LED |  |  | БП (драйвер) | A2 | 25 | 220 | ≥0,98 | < 1 | IP44/IP20 | II | П | Г | УХЛ4 | шт | 1.3 |  | 206 |  | 225 | 166 | 206 | TLDR0802.jpg | 1.5 | 1 | 224х224х120 | 0.0060211 | внутреннее | В потолок |  | Офисы, административные здания.¦¦Торговые залы, магазины.¦¦Киноконцертные залы.¦¦Конференц-залы, выставочные помещения.¦¦Автомобильные салоны.¦¦Помещения общественного питания.¦¦Вокзалы, аэропорты. | TLDR.pdf | DL_LED_tp.pdf | кор. |  | 1980 |  | 4000 | 80 | 4660014989461 | нет | [5 empty] | круг | алюминий
Светильники | Technolux | Светильники направленного света (Downlight) | Встраиваемые | TLDR0802 | TLDR0802 3 | 02 | 89492 |  | Стекло матовое | LED | LED |  |  | БП (драйвер) | A2 | 20 | 220 | ≥0,93 | < 1 | IP44/IP20 | II | П | Г | УХЛ4 | шт | 1.3 |  | 206 |  | 225 | 166 | 206 | TLDR0802.jpg | 1.5 | 1 | 224х224х120 | 0.0060211 | внутреннее | В потолок |  | Офисы, административные здания.¦¦Торговые залы, магазины.¦¦Киноконцертные залы.¦¦Конференц-залы, выставочные помещения.¦¦Автомобильные салоны.¦¦Помещения общественного питания.¦¦Вокзалы, аэропорты. | TLDR.pdf | DL_LED_tp.pdf | кор. |  | 1615 |  | 4000 | 80 | 4660014989492 | нет | [5 empty] | круг | алюминий
Светильники | Technolux | Светильники направленного света (Downlight) | Встраиваемые | TLDR0802 | TLDR0802 1 EM | 02 | 89447 |  | Стекло матовое | LED | LED |  |  | БП (драйвер) | A2 | 31 | 220 | ≥0,98 | < 1 | IP44/IP20 | II | П | Г | УХЛ4 | шт | 1.75 |  | 206 |  | 225 | 166 | 206 | TLDR0802.jpg | 1.95 | 1 | 224х224х120 | 0.0060211 | внутреннее | В потолок |  | Офисы, административные здания.¦¦Торговые залы, магазины.¦¦Киноконцертные залы.¦¦Конференц-залы, выставочные помещения.¦¦Автомобильные салоны.¦¦Помещения общественного питания.¦¦Вокзалы, аэропорты. | TLDR.pdf | DL_LED_tp.pdf | кор. |  | 2230 | EM | 4000 | 80 | 4660014989447 | да | постоянного действия | 1 час//3 часа |  |  |  | круг | алюминий
Светильники | Technolux | Светильники направленного света (Downlight) | Встраиваемые | TLDR0802 | TLDR0802 1 EM | 02 | 16586 |  | Стекло матовое | LED | LED |  |  | БП (драйвер) | A2 | 30 | 220 | ≥0,98 | < 1 | IP44/IP20 | II | П | Г | УХЛ4 | шт | 1.75 |  | 206 |  | 225 | 166 | 206 | TLDR0802.jpg | 1.95 | 1 | 224х224х120 | 0.0060211 | внутреннее | В потолок |  | Офисы, административные здания.¦¦Торговые залы, магазины.¦¦Киноконцертные залы.¦¦Конференц-залы, выставочные помещения.¦¦Автомобильные салоны.¦¦Помещения общественного питания.¦¦Вокзалы, аэропорты. | TLDR.pdf | DL_LED_tp.pdf | кор. |  | 3000 | EM | 4000 | 80 | 4607137216586 | да | постоянного действия | 1 час//3 часа |  |  |  | круг | алюминий
Светильники | Technolux | Светильники направленного света (Downlight) | Встраиваемые | TLDR0802 | TLDR0802 2 EM | 02 | 89478 |  | Стекло матовое | LED | LED |  |  | БП (драйвер) | A2 | 28 | 220 | ≥0,98 | < 1 | IP44/IP20 | II | П | Г | УХЛ4 | шт | 1.75 |  | 206 |  | 225 | 166 | 206 | TLDR0802.jpg | 1.95 | 1 | 224х224х120 | 0.0060211 | внутреннее | В потолок |  | Офисы, административные здания.¦¦Торговые залы, магазины.¦¦Киноконцертные залы.¦¦Конференц-залы, выставочные помещения.¦¦Автомобильные салоны.¦¦Помещения общественного питания.¦¦Вокзалы, аэропорты. | TLDR.pdf | DL_LED_tp.pdf | кор. |  | 1980 | EM | 4000 | 80 | 4660014989478 | да | постоянного действия | 1 час//3 часа |  |  |  | круг | алюминий
Светильники | Technolux | Светильники направленного света (Downlight) | Встраиваемые | TLDR0802 | TLDR0802 3 EM | 02 | 89508 |  | Стекло матовое | LED | LED |  |  | БП (драйвер) | A2 | 23 | 220 | ≥0,93 | < 1 | IP44/IP20 | II | П | Г | УХЛ4 | шт | 1.75 |  | 206 |  | 225 | 166 | 206 | TLDR0802.jpg | 1.95 | 1 | 224х224х120 | 0.0060211 | внутреннее | В потолок |  | Офисы, административные здания.¦¦Торговые залы, магазины.¦¦Киноконцертные залы.¦¦Конференц-залы, выставочные помещения.¦¦Автомобильные салоны.¦¦Помещения общественного питания.¦¦Вокзалы, аэропорты. | TLDR.pdf | DL_LED_tp.pdf | кор. |  | 1615 | EM | 4000 | 80 | 4660014989508 | да | постоянного действия | 1 час//3 часа |  |  |  | круг | алюминий
Светильники | Technolux | Светильники направленного света (Downlight) | Встраиваемые | TLDR0802 | TLDR0802 1 RD | 02 | 89454 |  | Стекло матовое | LED | LED |  |  | БП (драйвер) | A1 | 28 | 220 | ≥0,92 | < 1 | IP44/IP20 | II | П | Г | УХЛ4 | шт | 1.15 |  | 206 |  | 225 | 166 | 206 | TLDR0802.jpg | 1.35 | 1 | 224х224х120 | 0.0060211 | внутреннее | В потолок |  | Офисы, административные здания.¦¦Торговые залы, магазины.¦¦Киноконцертные залы.¦¦Конференц-залы, выставочные помещения.¦¦Автомобильные салоны.¦¦Помещения общественного питания.¦¦Вокзалы, аэропорты. | TLDR.pdf | DL_LED_tp.pdf | кор. |  | 2230 |  | 4000 | 80 | 4660014989454 | нет |  |  | да, протокол DALI |  |  | круг | алюминий
Светильники | Technolux | Светильники направленного света (Downlight) | Встраиваемые | TLDR0802 | TLDR0802 2 RD | 02 | 89485 |  | Стекло матовое | LED | LED |  |  | БП (драйвер) | A1 | 25 | 220 | ≥0,92 | < 1 | IP44/IP20 | II | П | Г | УХЛ4 | шт | 1.15 |  | 206 |  | 225 | 166 | 206 | TLDR0802.jpg | 1.35 | 1 | 224х224х120 | 0.0060211 | внутреннее | В потолок |  | Офисы, административные здания.¦¦Торговые залы, магазины.¦¦Киноконцертные залы.¦¦Конференц-залы, выставочные помещения.¦¦Автомобильные салоны.¦¦Помещения общественного питания.¦¦Вокзалы, аэропорты. | TLDR.pdf | DL_LED_tp.pdf | кор. |  | 1980 |  | 4000 | 80 | 4660014989485 | нет |  |  | да, протокол DALI |  |  | круг | алюминий
Светильники | Technolux | Светильники направленного света (Downlight) | Встраиваемые | TLDR0802 | TLDR0802 3 RD | 02 | 89522 |  | Стекло матовое | LED | LED |  |  | БП (драйвер) | A1 | 20 | 220 | ≥0,93 | < 1 | IP44/IP20 | II | П | Г | УХЛ4 | шт | 1.15 |  | 206 |  | 225 | 166 | 206 | TLDR0802.jpg | 1.35 | 1 | 224х224х120 | 0.0060211 | внутреннее | В потолок |  | Офисы, административные здания.¦¦Торговые залы, магазины.¦¦Киноконцертные залы.¦¦Конференц-залы, выставочные помещения.¦¦Автомобильные салоны.¦¦Помещения общественного питания.¦¦Вокзалы, аэропорты. | TLDR.pdf | DL_LED_tp.pdf | кор. |  | 1615 |  | 4000 | 80 | 4660014989522 | нет |  |  | да, протокол DALI |  |  | круг | алюминий
Светильники | Technolux | Светильники направленного света (Downlight) | Встраиваемые | TLDR0802 | TLDR0802 3 RA | 02 | 89515 |  | Стекло матовое | LED | LED |  |  | БП (драйвер) | A1 | 20 | 220 | ≥0,93 | < 1 | IP44/IP20 | II | П | Г | УХЛ4 | шт | 1.15 |  | 206 |  | 225 | 166 | 206 | TLDR0802.jpg | 1.35 | 1 | 224х224х120 | 0.0060211 | внутреннее | В потолок |  | Офисы, административные здания.¦¦Торговые залы, магазины.¦¦Киноконцертные залы.¦¦Конференц-залы, выставочные помещения.¦¦Автомобильные салоны.¦¦Помещения общественного питания.¦¦Вокзалы, аэропорты. | TLDR.pdf | DL_LED_tp.pdf | кор. |  | 1615 |  | 4000 | 80 | 4660014989515 | нет |  |  | да, протокол 1-10В |  |  | круг | алюминий
Светильники | Technolux | Светильники направленного света (Downlight) | Встраиваемые | TLDS06 | TLDS0605 1 IP65 | TLDS0806 | 84299 | TLDS08_06.pdf | Прозрачный рассеиватель | LED | LED |  |  | БП (драйвер) | A2 | 15 | 220 | ≥0,97 | < 1 | IP65 | II | П | Г | УХЛ4 | шт | 1.05 |  |  |  | 170 | 81 | 156x156 | TLDR.jpg//TLDR_box.jpg// TLDR_boxEM.jpg | 1.25 | 1 | 220х200х260 | 0.01144 | внутреннее | В потолок | 84763//84718//84756//84732//84749//84770//84787//84725 | Офисы, административные здания.¦¦Торговые залы, магазины.¦¦Киноконцертные залы.¦¦Конференц-залы, выставочные помещения.¦¦Автомобильные салоны.¦¦Помещения общественного питания.¦¦Вокзалы, аэропорты. | TLDR.pdf | DL_LED_tp.pdf | кор. |  | 1375 |  | 4000 | 80 | 4660014984299 | нет | [5 empty] | квадрат | алюминий
Светильники | Technolux | Светильники направленного света (Downlight) | Встраиваемые | TLDS06 | TLDS0605 2 IP65 | TLDS0806 | 84305 | TLDS08_06.pdf | Прозрачный рассеиватель | LED | LED |  |  | БП (драйвер) | A2 | 10 | 220 | ≥0,97 | < 1 | IP65 | II | П | Г | УХЛ4 | шт | 1.05 |  |  |  | 170 | 81 | 156x156 | TLDR.jpg//TLDR_box.jpg// TLDR_boxEM.jpg | 1.25 | 1 | 220х200х260 | 0.01144 | внутреннее | В потолок | 84763//84718//84756//84732//84749//84770//84787//84725 | Офисы, административные здания.¦¦Торговые залы, магазины.¦¦Киноконцертные залы.¦¦Конференц-залы, выставочные помещения.¦¦Автомобильные салоны.¦¦Помещения общественного питания.¦¦Вокзалы, аэропорты. | TLDR.pdf | DL_LED_tp.pdf | кор. |  | 920 |  | 4000 | 80 | 4660014984305 | нет | [5 empty] | квадрат | алюминий
Светильники | Technolux | Светильники направленного света (Downlight) | Встраиваемые | TLDS06 | TLDS0605 1 | TLDS0806 | 84275 | TLDS08_06.pdf | Прозрачный рассеиватель | LED | LED |  |  | БП (драйвер) | A2 | 15 | 220 | ≥0,93 | < 1 | IP65/IP20 | II | П | Г | УХЛ4 | шт | 0.85 |  |  |  | 170 | 81 | 156x156 | TLDR.jpg//TLDR_box.jpg// TLDR_boxEM.jpg | 1.05 | 1 | 220х200х260 | 0.01144 | внутреннее | В потолок | 84763//84718//84756//84732//84749//84770//84787//84725 | Офисы, административные здания.¦¦Торговые залы, магазины.¦¦Киноконцертные залы.¦¦Конференц-залы, выставочные помещения.¦¦Автомобильные салоны.¦¦Помещения общественного питания.¦¦Вокзалы, аэропорты. | TLDR.pdf | DL_LED_tp.pdf | кор. |  | 1375 |  | 4000 | 80 | 4660014984275 | нет | [5 empty] | квадрат | алюминий
Светильники | Technolux | Светильники направленного света (Downlight) | Встраиваемые | TLDS06 | TLDS0605 2 | TLDS0806 | 84282 | TLDS08_06.pdf | Прозрачный рассеиватель | LED | LED |  |  | БП (драйвер) | A2 | 10 | 220 | ≥0,93 | < 1 | IP65/IP20 | II | П | Г | УХЛ4 | шт | 0.85 |  |  |  | 170 | 81 | 156x156 | TLDR.jpg//TLDR_box.jpg// TLDR_boxEM.jpg | 1.05 | 1 | 220х200х260 | 0.01144 | внутреннее | В потолок | 84763//84718//84756//84732//84749//84770//84787//84725 | Офисы, административные здания.¦¦Торговые залы, магазины.¦¦Киноконцертные залы.¦¦Конференц-залы, выставочные помещения.¦¦Автомобильные салоны.¦¦Помещения общественного питания.¦¦Вокзалы, аэропорты. | TLDR.pdf | DL_LED_tp.pdf | кор. |  | 920 |  | 4000 | 80 | 4660014984282 | нет | [5 empty] | квадрат | алюминий
Светильники | Technolux | Светильники направленного света (Downlight) | Встраиваемые | TLDS06 | TLDS0605 1 EM | TLDS0806 | 84602 | TLDS08_06.pdf | Прозрачный рассеиватель | LED | LED |  |  | БП (драйвер) | A2 | 18 | 220 | ≥0,93 | < 1 | IP65/IP20 | II | П | Г | УХЛ4 | шт | 1.45 |  |  |  | 170 | 81 | 156x156 | TLDR.jpg//TLDR_box.jpg// TLDR_boxEM.jpg | 1.65 | 1 | 220х200х260 | 0.01144 | внутреннее | В потолок | 84763//84718//84756//84732//84749//84770//84787//84725 | Офисы, административные здания.¦¦Торговые залы, магазины.¦¦Киноконцертные залы.¦¦Конференц-залы, выставочные помещения.¦¦Автомобильные салоны.¦¦Помещения общественного питания.¦¦Вокзалы, аэропорты. | TLDR.pdf | DL_LED_tp.pdf | кор. |  | 1375 | EM | 4000 | 80 | 4660014984602 | да | постоянного действия | 1 час//3 часа |  |  |  | квадрат | алюминий
Светильники | Technolux | Светильники направленного света (Downlight) | Встраиваемые | TLDS06 | TLDS0605 2 EM | TLDS0806 | 85302 | TLDS08_06.pdf | Прозрачный рассеиватель | LED | LED |  |  | БП (драйвер) | A2 | 13 | 220 | ≥0,93 | < 1 | IP65/IP20 | II | П | Г | УХЛ4 | шт | 1.45 |  |  |  | 170 | 81 | 156x156 | TLDR.jpg//TLDR_box.jpg// TLDR_boxEM.jpg | 1.65 | 1 | 220х200х260 | 0.01144 | внутреннее | В потолок | 84763//84718//84756//84732//84749//84770//84787//84725 | Офисы, административные здания.¦¦Торговые залы, магазины.¦¦Киноконцертные залы.¦¦Конференц-залы, выставочные помещения.¦¦Автомобильные салоны.¦¦Помещения общественного питания.¦¦Вокзалы, аэропорты. | TLDR.pdf | DL_LED_tp.pdf | кор. |  | 920 | EM | 4000 | 80 | 4660014985302 | да | постоянного действия | 1 час//3 часа |  |  |  | квадрат | алюминий
Светильники | Technolux | Светильники направленного света (Downlight) | Встраиваемые | TLDS06 | TLDS0605 1 RA | TLDS0806 | 85364 | TLDS08_06.pdf | Прозрачный рассеиватель | LED | LED |  |  | БП (драйвер) | A1 | 15 | 220 | ≥0,93 | < 1 | IP65/IP20 | II | П | Г | УХЛ4 | шт | 0.85 |  |  |  | 170 | 81 | 156x156 | TLDR.jpg//TLDR_box.jpg// TLDR_boxEM.jpg | 1.05 | 1 | 220х200х260 | 0.01144 | внутреннее | В потолок | 84763//84718//84756//84732//84749//84770//84787//84725 | Офисы, административные здания.¦¦Торговые залы, магазины.¦¦Киноконцертные залы.¦¦Конференц-залы, выставочные помещения.¦¦Автомобильные салоны.¦¦Помещения общественного питания.¦¦Вокзалы, аэропорты. | TLDR.pdf | DL_LED_tp.pdf | кор. |  | 1375 |  | 4000 | 80 | 4660014985364 | нет |  |  | да, протокол 1-10В |  |  | квадрат | алюминий
Светильники | Technolux | Светильники направленного света (Downlight) | Встраиваемые | TLDS06 | TLDS0605 2 RA | TLDS0806 | 85371 | TLDS08_06.pdf | Прозрачный рассеиватель | LED | LED |  |  | БП (драйвер) | A1 | 10 | 220 | ≥0,93 | < 1 | IP65/IP20 | II | П | Г | УХЛ4 | шт | 0.85 |  |  |  | 170 | 81 | 156x156 | TLDR.jpg//TLDR_box.jpg// TLDR_boxEM.jpg | 1.05 | 1 | 220х200х260 | 0.01144 | внутреннее | В потолок | 84763//84718//84756//84732//84749//84770//84787//84725 | Офисы, административные здания.¦¦Торговые залы, магазины.¦¦Киноконцертные залы.¦¦Конференц-залы, выставочные помещения.¦¦Автомобильные салоны.¦¦Помещения общественного питания.¦¦Вокзалы, аэропорты. | TLDR.pdf | DL_LED_tp.pdf | кор. |  | 920 |  | 4000 | 80 | 4660014985371 | нет |  |  | да, протокол 1-10В |  |  | квадрат | алюминий
Светильники | Technolux | Светильники направленного света (Downlight) | Встраиваемые | TLDS06 | TLDS0605 1 RD | TLDS0806 | 85456 | TLDS08_06.pdf | Прозрачный рассеиватель | LED | LED |  |  | БП (драйвер) | A1 | 15 | 220 | ≥0,93 | < 1 | IP65/IP20 | II | П | Г | УХЛ4 | шт | 0.85 |  |  |  | 170 | 81 | 156x156 | TLDR.jpg//TLDR_box.jpg// TLDR_boxEM.jpg | 1.05 | 1 | 220х200х260 | 0.01144 | внутреннее | В потолок | 84763//84718//84756//84732//84749//84770//84787//84725 | Офисы, административные здания.¦¦Торговые залы, магазины.¦¦Киноконцертные залы.¦¦Конференц-залы, выставочные помещения.¦¦Автомобильные салоны.¦¦Помещения общественного питания.¦¦Вокзалы, аэропорты. | TLDR.pdf | DL_LED_tp.pdf | кор. |  | 1375 |  | 4000 | 80 | 4660014985456 | нет |  |  | да, протокол DALI |  |  | квадрат | алюминий
Светильники | Technolux | Светильники направленного света (Downlight) | Встраиваемые | TLDS06 | TLDS0605 2 RD | TLDS0806 | 85463 | TLDS08_06.pdf | Прозрачный рассеиватель | LED | LED |  |  | БП (драйвер) | A1 | 10 | 220 | ≥0,93 | < 1 | IP65/IP20 | II | П | Г | УХЛ4 | шт | 0.85 |  |  |  | 170 | 81 | 156x156 | TLDR.jpg//TLDR_box.jpg// TLDR_boxEM.jpg | 1.05 | 1 | 220х200х260 | 0.01144 | внутреннее | В потолок | 84763//84718//84756//84732//84749//84770//84787//84725 | Офисы, административные здания.¦¦Торговые залы, магазины.¦¦Киноконцертные залы.¦¦Конференц-залы, выставочные помещения.¦¦Автомобильные салоны.¦¦Помещения общественного питания.¦¦Вокзалы, аэропорты. | TLDR.pdf | DL_LED_tp.pdf | кор. |  | 920 |  | 4000 | 80 | 4660014985463 | нет |  |  | да, протокол DALI |  |  | квадрат | алюминий
Светильники | Technolux | Светильники направленного света (Downlight) | Встраиваемые | TLDS06 | TLDS0606 1 IP65 | TLDS0806 | 84312 | TLDS08_06.pdf | Опаловый рассеиватель | LED | LED |  |  | БП (драйвер) | A2 | 15 | 220 | ≥0,97 | < 1 | IP65 | II | П | Д | УХЛ4 | шт | 1.05 |  |  |  | 170 | 81 | 156x156 | TLDR.jpg//TLDR_box.jpg// TLDR_boxEM.jpg | 1.25 | 1 | 220х200х260 | 0.01144 | внутреннее | В потолок | 84763//84718//84756//84732//84749//84770//84787//84725 | Офисы, административные здания.¦¦Торговые залы, магазины.¦¦Киноконцертные залы.¦¦Конференц-залы, выставочные помещения.¦¦Автомобильные салоны.¦¦Помещения общественного питания.¦¦Вокзалы, аэропорты. | TLDR.pdf | DL_LED_tp.pdf | кор. |  | 1190 |  | 4000 | 80 | 4660014984312 | нет | [5 empty] | квадрат | алюминий
Светильники | Technolux | Светильники направленного света (Downlight) | Встраиваемые | TLDS06 | TLDS0606 2 IP65 | TLDS0806 | 84343 | TLDS08_06.pdf | Опаловый рассеиватель | LED | LED |  |  | БП (драйвер) | A2 | 10 | 220 | ≥0,97 | < 1 | IP65 | II | П | Д | УХЛ4 | шт | 1.05 |  |  |  | 170 | 81 | 156x156 | TLDR.jpg//TLDR_box.jpg// TLDR_boxEM.jpg | 1.25 | 1 | 220х200х260 | 0.01144 | внутреннее | В потолок | 84763//84718//84756//84732//84749//84770//84787//84725 | Офисы, административные здания.¦¦Торговые залы, магазины.¦¦Киноконцертные залы.¦¦Конференц-залы, выставочные помещения.¦¦Автомобильные салоны.¦¦Помещения общественного питания.¦¦Вокзалы, аэропорты. | TLDR.pdf | DL_LED_tp.pdf | кор. |  | 790 |  | 4000 | 80 | 4660014984343 | нет | [5 empty] | квадрат | алюминий
Светильники | Technolux | Светильники направленного света (Downlight) | Встраиваемые | TLDS06 | TLDS0606 1 | TLDS0806 | 84329 | TLDS08_06.pdf | Опаловый рассеиватель | LED | LED |  |  | БП (драйвер) | A2 | 15 | 220 | ≥0,93 | < 1 | IP65/IP20 | II | П | Д | УХЛ4 | шт | 0.85 |  |  |  | 170 | 81 | 156x156 | TLDR.jpg//TLDR_box.jpg// TLDR_boxEM.jpg | 1.05 | 1 | 220х200х260 | 0.01144 | внутреннее | В потолок | 84763//84718//84756//84732//84749//84770//84787//84725 | Офисы, административные здания.¦¦Торговые залы, магазины.¦¦Киноконцертные залы.¦¦Конференц-залы, выставочные помещения.¦¦Автомобильные салоны.¦¦Помещения общественного питания.¦¦Вокзалы, аэропорты. | TLDR.pdf | DL_LED_tp.pdf | кор. |  | 1190 |  | 4000 | 80 | 4660014984329 | нет | [5 empty] | квадрат | алюминий
Светильники | Technolux | Светильники направленного света (Downlight) | Встраиваемые | TLDS06 | TLDS0606 2 | TLDS0806 | 84336 | TLDS08_06.pdf | Опаловый рассеиватель | LED | LED |  |  | БП (драйвер) | A2 | 10 | 220 | ≥0,93 | < 1 | IP65/IP20 | II | П | Д | УХЛ4 | шт | 0.85 |  |  |  | 170 | 81 | 156x156 | TLDR.jpg//TLDR_box.jpg// TLDR_boxEM.jpg | 1.05 | 1 | 220х200х260 | 0.01144 | внутреннее | В потолок | 84763//84718//84756//84732//84749//84770//84787//84725 | Офисы, административные здания.¦¦Торговые залы, магазины.¦¦Киноконцертные залы.¦¦Конференц-залы, выставочные помещения.¦¦Автомобильные салоны.¦¦Помещения общественного питания.¦¦Вокзалы, аэропорты. | TLDR.pdf | DL_LED_tp.pdf | кор. |  | 790 |  | 4000 | 80 | 4660014984336 | нет | [5 empty] | квадрат | алюминий
Светильники | Technolux | Светильники направленного света (Downlight) | Встраиваемые | TLDS06 | TLDS0606 1 EM | TLDS0806 | 84619 | TLDS08_06.pdf | Опаловый рассеиватель | LED | LED |  |  | БП (драйвер) | A2 | 18 | 220 | ≥0,93 | < 1 | IP65/IP20 | II | П | Д | УХЛ4 | шт | 1.45 |  |  |  | 170 | 81 | 156x156 | TLDR.jpg//TLDR_box.jpg// TLDR_boxEM.jpg | 1.65 | 1 | 220х200х260 | 0.01144 | внутреннее | В потолок | 84763//84718//84756//84732//84749//84770//84787//84725 | Офисы, административные здания.¦¦Торговые залы, магазины.¦¦Киноконцертные залы.¦¦Конференц-залы, выставочные помещения.¦¦Автомобильные салоны.¦¦Помещения общественного питания.¦¦Вокзалы, аэропорты. | TLDR.pdf | DL_LED_tp.pdf | кор. |  | 1190 | EM | 4000 | 80 | 4660014984619 | да | постоянного действия | 1 час//3 часа |  |  |  | квадрат | алюминий
Светильники | Technolux | Светильники направленного света (Downlight) | Встраиваемые | TLDS06 | TLDS0606 2 EM | TLDS0806 | 85319 | TLDS08_06.pdf | Опаловый рассеиватель | LED | LED |  |  | БП (драйвер) | A2 | 13 | 220 | ≥0,93 | < 1 | IP65/IP20 | II | П | Д | УХЛ4 | шт | 1.45 |  |  |  | 170 | 81 | 156x156 | TLDR.jpg//TLDR_box.jpg// TLDR_boxEM.jpg | 1.65 | 1 | 220х200х260 | 0.01144 | внутреннее | В потолок | 84763//84718//84756//84732//84749//84770//84787//84725 | Офисы, административные здания.¦¦Торговые залы, магазины.¦¦Киноконцертные залы.¦¦Конференц-залы, выставочные помещения.¦¦Автомобильные салоны.¦¦Помещения общественного питания.¦¦Вокзалы, аэропорты. | TLDR.pdf | DL_LED_tp.pdf | кор. |  | 790 | EM | 4000 | 80 | 4660014985319 | да | постоянного действия | 1 час//3 часа |  |  |  | квадрат | алюминий
Светильники | Technolux | Светильники направленного света (Downlight) | Встраиваемые | TLDS06 | TLDS0606 1 RA | TLDS0806 | 85388 | TLDS08_06.pdf | Опаловый рассеиватель | LED | LED |  |  | БП (драйвер) | A1 | 15 | 220 | ≥0,93 | < 1 | IP65/IP20 | II | П | Д | УХЛ4 | шт | 0.85 |  |  |  | 170 | 81 | 156x156 | TLDR.jpg//TLDR_box.jpg// TLDR_boxEM.jpg | 1.05 | 1 | 220х200х260 | 0.01144 | внутреннее | В потолок | 84763//84718//84756//84732//84749//84770//84787//84725 | Офисы, административные здания.¦¦Торговые залы, магазины.¦¦Киноконцертные залы.¦¦Конференц-залы, выставочные помещения.¦¦Автомобильные салоны.¦¦Помещения общественного питания.¦¦Вокзалы, аэропорты. | TLDR.pdf | DL_LED_tp.pdf | кор. |  | 1190 |  | 4000 | 80 | 4660014985388 | нет |  |  | да, протокол 1-10В |  |  | квадрат | алюминий
Светильники | Technolux | Светильники направленного света (Downlight) | Встраиваемые | TLDS06 | TLDS0606 2 RA | TLDS0806 | 85395 | TLDS08_06.pdf | Опаловый рассеиватель | LED | LED |  |  | БП (драйвер) | A1 | 10 | 220 | ≥0,93 | < 1 | IP65/IP20 | II | П | Д | УХЛ4 | шт | 0.85 |  |  |  | 170 | 81 | 156x156 | TLDR.jpg//TLDR_box.jpg// TLDR_boxEM.jpg | 1.05 | 1 | 220х200х260 | 0.01144 | внутреннее | В потолок | 84763//84718//84756//84732//84749//84770//84787//84725 | Офисы, административные здания.¦¦Торговые залы, магазины.¦¦Киноконцертные залы.¦¦Конференц-залы, выставочные помещения.¦¦Автомобильные салоны.¦¦Помещения общественного питания.¦¦Вокзалы, аэропорты. | TLDR.pdf | DL_LED_tp.pdf | кор. |  | 790 |  | 4000 | 80 | 4660014985395 | нет |  |  | да, протокол 1-10В |  |  | квадрат | алюминий
Светильники | Technolux | Светильники направленного света (Downlight) | Встраиваемые | TLDS06 | TLDS0606 1 RD | TLDS0806 | 85470 | TLDS08_06.pdf | Опаловый рассеиватель | LED | LED |  |  | БП (драйвер) | A1 | 15 | 220 | ≥0,93 | < 1 | IP65/IP20 | II | П | Д | УХЛ4 | шт | 0.85 |  |  |  | 170 | 81 | 156x156 | TLDR.jpg//TLDR_box.jpg// TLDR_boxEM.jpg | 1.05 | 1 | 220х200х260 | 0.01144 | внутреннее | В потолок | 84763//84718//84756//84732//84749//84770//84787//84725 | Офисы, административные здания.¦¦Торговые залы, магазины.¦¦Киноконцертные залы.¦¦Конференц-залы, выставочные помещения.¦¦Автомобильные салоны.¦¦Помещения общественного питания.¦¦Вокзалы, аэропорты. | TLDR.pdf | DL_LED_tp.pdf | кор. |  | 1190 |  | 4000 | 80 | 4660014985470 | нет |  |  | да, протокол DALI |  |  | квадрат | алюминий
Светильники | Technolux | Светильники направленного света (Downlight) | Встраиваемые | TLDS06 | TLDS0606 2 RD | TLDS0806 | 85487 | TLDS08_06.pdf | Опаловый рассеиватель | LED | LED |  |  | БП (драйвер) | A1 | 10 | 220 | ≥0,93 | < 1 | IP65/IP20 | II | П | Д | УХЛ4 | шт | 0.85 |  |  |  | 170 | 81 | 156x156 | TLDR.jpg//TLDR_box.jpg// TLDR_boxEM.jpg | 1.05 | 1 | 220х200х260 | 0.01144 | внутреннее | В потолок | 84763//84718//84756//84732//84749//84770//84787//84725 | Офисы, административные здания.¦¦Торговые залы, магазины.¦¦Киноконцертные залы.¦¦Конференц-залы, выставочные помещения.¦¦Автомобильные салоны.¦¦Помещения общественного питания.¦¦Вокзалы, аэропорты. | TLDR.pdf | DL_LED_tp.pdf | кор. |  | 790 |  | 4000 | 80 | 4660014985487 | нет |  |  | да, протокол DALI |  |  | квадрат | алюминий
Светильники | Technolux | Светильники направленного света (Downlight) | Встраиваемые | TLDS06 | TLDS0607 1 IP65 | TLDS0807 | 84367 | TLDS08_06.pdf | Призматический рассеиватель | LED | LED |  |  | БП (драйвер) | A2 | 15 | 220 | ≥0,97 | < 1 | IP65 | II | П | Г | УХЛ4 | шт | 1.05 |  |  |  | 170 | 81 | 156x156 | TLDR.jpg//TLDR_box.jpg// TLDR_boxEM.jpg | 1.25 | 1 | 220х200х260 | 0.01144 | внутреннее | В потолок | 84763//84718//84756//84732//84749//84770//84787//84725 | Офисы, административные здания.¦¦Торговые залы, магазины.¦¦Киноконцертные залы.¦¦Конференц-залы, выставочные помещения.¦¦Автомобильные салоны.¦¦Помещения общественного питания.¦¦Вокзалы, аэропорты. | TLDR.pdf | DL_LED_tp.pdf | кор. |  | 1130 |  | 4000 | 80 | 4660014984367 | нет | [5 empty] | квадрат | алюминий
Светильники | Technolux | Светильники направленного света (Downlight) | Встраиваемые | TLDS06 | TLDS0607 2 IP65 | TLDS0807 | 84381 | TLDS08_06.pdf | Призматический рассеиватель | LED | LED |  |  | БП (драйвер) | A2 | 10 | 220 | ≥0,97 | < 1 | IP65 | II | П | Г | УХЛ4 | шт | 1.05 |  |  |  | 170 | 81 | 156x156 | TLDR.jpg//TLDR_box.jpg// TLDR_boxEM.jpg | 1.25 | 1 | 220х200х260 | 0.01144 | внутреннее | В потолок | 84763//84718//84756//84732//84749//84770//84787//84725 | Офисы, административные здания.¦¦Торговые залы, магазины.¦¦Киноконцертные залы.¦¦Конференц-залы, выставочные помещения.¦¦Автомобильные салоны.¦¦Помещения общественного питания.¦¦Вокзалы, аэропорты. | TLDR.pdf | DL_LED_tp.pdf | кор. |  | 765 |  | 4000 | 80 | 4660014984381 | нет | [5 empty] | квадрат | алюминий
Светильники | Technolux | Светильники направленного света (Downlight) | Встраиваемые | TLDS06 | TLDS0607 1 | TLDS0807 | 84350 | TLDS08_06.pdf | Призматический рассеиватель | LED | LED |  |  | БП (драйвер) | A2 | 15 | 220 | ≥0,93 | < 1 | IP65/IP20 | II | П | Г | УХЛ4 | шт | 0.85 |  |  |  | 170 | 81 | 156x156 | TLDR.jpg//TLDR_box.jpg// TLDR_boxEM.jpg | 1.05 | 1 | 220х200х260 | 0.01144 | внутреннее | В потолок | 84763//84718//84756//84732//84749//84770//84787//84725 | Офисы, административные здания.¦¦Торговые залы, магазины.¦¦Киноконцертные залы.¦¦Конференц-залы, выставочные помещения.¦¦Автомобильные салоны.¦¦Помещения общественного питания.¦¦Вокзалы, аэропорты. | TLDR.pdf | DL_LED_tp.pdf | кор. |  | 1130 |  | 4000 | 80 | 4660014984350 | нет | [5 empty] | квадрат | алюминий
Светильники | Technolux | Светильники направленного света (Downlight) | Встраиваемые | TLDS06 | TLDS0607 2 | TLDS0807 | 84374 | TLDS08_06.pdf | Призматический рассеиватель | LED | LED |  |  | БП (драйвер) | A2 | 10 | 220 | ≥0,93 | < 1 | IP65/IP20 | II | П | Г | УХЛ4 | шт | 0.85 |  |  |  | 170 | 81 | 156x156 | TLDR.jpg//TLDR_box.jpg// TLDR_boxEM.jpg | 1.05 | 1 | 220х200х260 | 0.01144 | внутреннее | В потолок | 84763//84718//84756//84732//84749//84770//84787//84725 | Офисы, административные здания.¦¦Торговые залы, магазины.¦¦Киноконцертные залы.¦¦Конференц-залы, выставочные помещения.¦¦Автомобильные салоны.¦¦Помещения общественного питания.¦¦Вокзалы, аэропорты. | TLDR.pdf | DL_LED_tp.pdf | кор. |  | 765 |  | 4000 | 80 | 4660014984374 | нет | [5 empty] | квадрат | алюминий
Светильники | Technolux | Светильники направленного света (Downlight) | Встраиваемые | TLDS06 | TLDS0607 1 EM | TLDS0807 | 84626 | TLDS08_06.pdf | Призматический рассеиватель | LED | LED |  |  | БП (драйвер) | A2 | 18 | 220 | ≥0,93 | < 1 | IP65/IP20 | II | П | Г | УХЛ4 | шт | 1.45 |  |  |  | 170 | 81 | 156x156 | TLDR.jpg//TLDR_box.jpg// TLDR_boxEM.jpg | 1.65 | 1 | 220х200х260 | 0.01144 | внутреннее | В потолок | 84763//84718//84756//84732//84749//84770//84787//84725 | Офисы, административные здания.¦¦Торговые залы, магазины.¦¦Киноконцертные залы.¦¦Конференц-залы, выставочные помещения.¦¦Автомобильные салоны.¦¦Помещения общественного питания.¦¦Вокзалы, аэропорты. | TLDR.pdf | DL_LED_tp.pdf | кор. |  | 1130 | EM | 4000 | 80 | 4660014984626 | да | постоянного действия | 1 час//3 часа |  |  |  | квадрат | алюминий
Светильники | Technolux | Светильники направленного света (Downlight) | Встраиваемые | TLDS06 | TLDS0607 2 EM | TLDS0807 | 85326 | TLDS08_06.pdf | Призматический рассеиватель | LED | LED |  |  | БП (драйвер) | A2 | 13 | 220 | ≥0,93 | < 1 | IP65/IP20 | II | П | Г | УХЛ4 | шт | 1.45 |  |  |  | 170 | 81 | 156x156 | TLDR.jpg//TLDR_box.jpg// TLDR_boxEM.jpg | 1.65 | 1 | 220х200х260 | 0.01144 | внутреннее | В потолок | 84763//84718//84756//84732//84749//84770//84787//84725 | Офисы, административные здания.¦¦Торговые залы, магазины.¦¦Киноконцертные залы.¦¦Конференц-залы, выставочные помещения.¦¦Автомобильные салоны.¦¦Помещения общественного питания.¦¦Вокзалы, аэропорты. | TLDR.pdf | DL_LED_tp.pdf | кор. |  | 765 | EM | 4000 | 80 | 4660014985326 | да | постоянного действия | 1 час//3 часа |  |  |  | квадрат | алюминий
Светильники | Technolux | Светильники направленного света (Downlight) | Встраиваемые | TLDS06 | TLDS0607 1 RA | TLDS0807 | 85401 | TLDS08_06.pdf | Призматический рассеиватель | LED | LED |  |  | БП (драйвер) | A1 | 15 | 220 | ≥0,93 | < 1 | IP65/IP20 | II | П | Г | УХЛ4 | шт | 0.85 |  |  |  | 170 | 81 | 156x156 | TLDR.jpg//TLDR_box.jpg// TLDR_boxEM.jpg | 1.05 | 1 | 220х200х260 | 0.01144 | внутреннее | В потолок | 84763//84718//84756//84732//84749//84770//84787//84725 | Офисы, административные здания.¦¦Торговые залы, магазины.¦¦Киноконцертные залы.¦¦Конференц-залы, выставочные помещения.¦¦Автомобильные салоны.¦¦Помещения общественного питания.¦¦Вокзалы, аэропорты. | TLDR.pdf | DL_LED_tp.pdf | кор. |  | 1130 |  | 4000 | 80 | 4660014985401 | нет |  |  | да, протокол 1-10В |  |  | квадрат | алюминий
Светильники | Technolux | Светильники направленного света (Downlight) | Встраиваемые | TLDS06 | TLDS0607 2 RA | TLDS0807 | 85418 | TLDS08_06.pdf | Призматический рассеиватель | LED | LED |  |  | БП (драйвер) | A1 | 10 | 220 | ≥0,93 | < 1 | IP65/IP20 | II | П | Г | УХЛ4 | шт | 0.85 |  |  |  | 170 | 81 | 156x156 | TLDR.jpg//TLDR_box.jpg// TLDR_boxEM.jpg | 1.05 | 1 | 220х200х260 | 0.01144 | внутреннее | В потолок | 84763//84718//84756//84732//84749//84770//84787//84725 | Офисы, административные здания.¦¦Торговые залы, магазины.¦¦Киноконцертные залы.¦¦Конференц-залы, выставочные помещения.¦¦Автомобильные салоны.¦¦Помещения общественного питания.¦¦Вокзалы, аэропорты. | TLDR.pdf | DL_LED_tp.pdf | кор. |  | 765 |  | 4000 | 80 | 4660014985418 | нет |  |  | да, протокол 1-10В |  |  | квадрат | алюминий
Светильники | Technolux | Светильники направленного света (Downlight) | Встраиваемые | TLDS06 | TLDS0607 1 RD | TLDS0807 | 85494 | TLDS08_06.pdf | Призматический рассеиватель | LED | LED |  |  | БП (драйвер) | A1 | 15 | 220 | ≥0,93 | < 1 | IP65/IP20 | II | П | Г | УХЛ4 | шт | 0.85 |  |  |  | 170 | 81 | 156x156 | TLDR.jpg//TLDR_box.jpg// TLDR_boxEM.jpg | 1.05 | 1 | 220х200х260 | 0.01144 | внутреннее | В потолок | 84763//84718//84756//84732//84749//84770//84787//84725 | Офисы, административные здания.¦¦Торговые залы, магазины.¦¦Киноконцертные залы.¦¦Конференц-залы, выставочные помещения.¦¦Автомобильные салоны.¦¦Помещения общественного питания.¦¦Вокзалы, аэропорты. | TLDR.pdf | DL_LED_tp.pdf | кор. |  | 1130 |  | 4000 | 80 | 4660014985494 | нет |  |  | да, протокол DALI |  |  | квадрат | алюминий
Светильники | Technolux | Светильники направленного света (Downlight) | Встраиваемые | TLDS06 | TLDS0607 2 RD | TLDS0807 | 85500 | TLDS08_06.pdf | Призматический рассеиватель | LED | LED |  |  | БП (драйвер) | A1 | 10 | 220 | ≥0,93 | < 1 | IP65/IP20 | II | П | Г | УХЛ4 | шт | 0.85 |  |  |  | 170 | 81 | 156x156 | TLDR.jpg//TLDR_box.jpg// TLDR_boxEM.jpg | 1.05 | 1 | 220х200х260 | 0.01144 | внутреннее | В потолок | 84763//84718//84756//84732//84749//84770//84787//84725 | Офисы, административные здания.¦¦Торговые залы, магазины.¦¦Киноконцертные залы.¦¦Конференц-залы, выставочные помещения.¦¦Автомобильные салоны.¦¦Помещения общественного питания.¦¦Вокзалы, аэропорты. | TLDR.pdf | DL_LED_tp.pdf | кор. |  | 765 |  | 4000 | 80 | 4660014985500 | нет |  |  | да, протокол DALI |  |  | квадрат | алюминий
Светильники | Technolux | Светильники направленного света (Downlight) | Встраиваемые | TLDS08 | TLDS0805 1 IP65 | TLDS0806 | 84428 | TLDS08_06.pdf | Прозрачный рассеиватель | LED | LED |  |  | БП (драйвер) | A2 | 28 | 220 | ≥0,98 | < 1 | IP65 | II | П | Г | УХЛ4 | шт | 1.3 |  |  |  | 220 | 86 | 206x206 | TLDR.jpg//TLDR_box.jpg// TLDR_boxEM.jpg | 1.5 | 1 | 224х224х120 | 0.0060211 | внутреннее | В потолок | 84763//84718//84756//84732//84749//84770//84787//84725 | Офисы, административные здания.¦¦Торговые залы, магазины.¦¦Киноконцертные залы.¦¦Конференц-залы, выставочные помещения.¦¦Автомобильные салоны.¦¦Помещения общественного питания.¦¦Вокзалы, аэропорты. | TLDR.pdf | DL_LED_tp.pdf | кор. |  | 2920 |  | 4000 | 80 | 4660014984428 | нет | [5 empty] | квадрат | алюминий
Светильники | Technolux | Светильники направленного света (Downlight) | Встраиваемые | TLDS08 | TLDS0805 1 IP65 | TLDS0806 | 16753 | TLDS08_06.pdf | Прозрачный рассеиватель | LED | LED |  |  | БП (драйвер) | A2 | 27 | 220 | ≥0,98 | < 1 | IP65 | II | П | Г | УХЛ4 | шт | 1.3 |  |  |  | 220 | 86 | 206x206 | TLDR.jpg//TLDR_box.jpg// TLDR_boxEM.jpg | 1.5 | 1 | 224х224х120 | 0.0060211 | внутреннее | В потолок | 84763//84718//84756//84732//84749//84770//84787//84725 | Офисы, административные здания.¦¦Торговые залы, магазины.¦¦Киноконцертные залы.¦¦Конференц-залы, выставочные помещения.¦¦Автомобильные салоны.¦¦Помещения общественного питания.¦¦Вокзалы, аэропорты. | TLDR.pdf | DL_LED_tp.pdf | кор. |  | 3430 |  | 4000 | 80 | 4607137216753 | нет | [5 empty] | квадрат | алюминий
Светильники | Technolux | Светильники направленного света (Downlight) | Встраиваемые | TLDS08 | TLDS0805 2 IP65 | TLDS0806 | 84435 | TLDS08_06.pdf | Прозрачный рассеиватель | LED | LED |  |  | БП (драйвер) | A2 | 25 | 220 | ≥0,98 | < 1 | IP65 | II | П | Г | УХЛ4 | шт | 1.3 |  |  |  | 220 | 86 | 206x206 | TLDR.jpg//TLDR_box.jpg// TLDR_boxEM.jpg | 1.5 | 1 | 224х224х120 | 0.0060211 | внутреннее | В потолок | 84763//84718//84756//84732//84749//84770//84787//84725 | Офисы, административные здания.¦¦Торговые залы, магазины.¦¦Киноконцертные залы.¦¦Конференц-залы, выставочные помещения.¦¦Автомобильные салоны.¦¦Помещения общественного питания.¦¦Вокзалы, аэропорты. | TLDR.pdf | DL_LED_tp.pdf | кор. |  | 2420 |  | 4000 | 80 | 4660014984435 | нет | [5 empty] | квадрат | алюминий
Светильники | Technolux | Светильники направленного света (Downlight) | Встраиваемые | TLDS08 | TLDS0805 3 IP65 | TLDS0806 | 84442 | TLDS08_06.pdf | Прозрачный рассеиватель | LED | LED |  |  | БП (драйвер) | A2 | 20 | 220 | ≥0,97 | < 1 | IP65 | II | П | Г | УХЛ4 | шт | 1.3 |  |  |  | 220 | 86 | 206x206 | TLDR.jpg//TLDR_box.jpg// TLDR_boxEM.jpg | 1.5 | 1 | 224х224х120 | 0.0060211 | внутреннее | В потолок | 84763//84718//84756//84732//84749//84770//84787//84725 | Офисы, административные здания.¦¦Торговые залы, магазины.¦¦Киноконцертные залы.¦¦Конференц-залы, выставочные помещения.¦¦Автомобильные салоны.¦¦Помещения общественного питания.¦¦Вокзалы, аэропорты. | TLDR.pdf | DL_LED_tp.pdf | кор. |  | 1955 |  | 4000 | 80 | 4660014984442 | нет | [5 empty] | квадрат | алюминий
Светильники | Technolux | Светильники направленного света (Downlight) | Встраиваемые | TLDS08 | TLDS0805 1 | TLDS0806 | 84398 | TLDS08_06.pdf | Прозрачный рассеиватель | LED | LED |  |  | БП (драйвер) | A2 | 28 | 220 | ≥0,98 | < 1 | IP65/IP20 | II | П | Г | УХЛ4 | шт | 1.15 |  |  |  | 220 | 86 | 206x206 | TLDR.jpg//TLDR_box.jpg// TLDR_boxEM.jpg | 1.35 | 1 | 224х224х120 | 0.0060211 | внутреннее | В потолок | 84763//84718//84756//84732//84749//84770//84787//84725 | Офисы, административные здания.¦¦Торговые залы, магазины.¦¦Киноконцертные залы.¦¦Конференц-залы, выставочные помещения.¦¦Автомобильные салоны.¦¦Помещения общественного питания.¦¦Вокзалы, аэропорты. | TLDR.pdf | DL_LED_tp.pdf | кор. |  | 2920 |  | 4000 | 80 | 4660014984398 | нет | [5 empty] | квадрат | алюминий
Светильники | Technolux | Светильники направленного света (Downlight) | Встраиваемые | TLDS08 | TLDS0805 1 | TLDS0806 | 16760 | TLDS08_06.pdf | Прозрачный рассеиватель | LED | LED |  |  | БП (драйвер) | A2 | 27 | 220 | ≥0,98 | < 1 | IP65/IP20 | II | П | Г | УХЛ4 | шт | 1.15 |  |  |  | 220 | 86 | 206x206 | TLDR.jpg//TLDR_box.jpg// TLDR_boxEM.jpg | 1.35 | 1 | 224х224х120 | 0.0060211 | внутреннее | В потолок | 84763//84718//84756//84732//84749//84770//84787//84725 | Офисы, административные здания.¦¦Торговые залы, магазины.¦¦Киноконцертные залы.¦¦Конференц-залы, выставочные помещения.¦¦Автомобильные салоны.¦¦Помещения общественного питания.¦¦Вокзалы, аэропорты. | TLDR.pdf | DL_LED_tp.pdf | кор. |  | 3430 |  | 4000 | 80 | 4607137216760 | нет | [5 empty] | квадрат | алюминий
Светильники | Technolux | Светильники направленного света (Downlight) | Встраиваемые | TLDS08 | TLDS0805 2 | TLDS0806 | 84404 | TLDS08_06.pdf | Прозрачный рассеиватель | LED | LED |  |  | БП (драйвер) | A2 | 25 | 220 | ≥0,98 | < 1 | IP65/IP20 | II | П | Г | УХЛ4 | шт | 1.15 |  |  |  | 220 | 86 | 206x206 | TLDR.jpg//TLDR_box.jpg// TLDR_boxEM.jpg | 1.35 | 1 | 224х224х120 | 0.0060211 | внутреннее | В потолок | 84763//84718//84756//84732//84749//84770//84787//84725 | Офисы, административные здания.¦¦Торговые залы, магазины.¦¦Киноконцертные залы.¦¦Конференц-залы, выставочные помещения.¦¦Автомобильные салоны.¦¦Помещения общественного питания.¦¦Вокзалы, аэропорты. | TLDR.pdf | DL_LED_tp.pdf | кор. |  | 2420 |  | 4000 | 80 | 4660014984404 | нет | [5 empty] | квадрат | алюминий
Светильники | Technolux | Светильники направленного света (Downlight) | Встраиваемые | TLDS08 | TLDS0805 3 | TLDS0806 | 84411 | TLDS08_06.pdf | Прозрачный рассеиватель | LED | LED |  |  | БП (драйвер) | A2 | 20 | 220 | ≥0,93 | < 1 | IP65/IP20 | II | П | Г | УХЛ4 | шт | 1.15 |  |  |  | 220 | 86 | 206x206 | TLDR.jpg//TLDR_box.jpg// TLDR_boxEM.jpg | 1.35 | 1 | 224х224х120 | 0.0060211 | внутреннее | В потолок | 84763//84718//84756//84732//84749//84770//84787//84725 | Офисы, административные здания.¦¦Торговые залы, магазины.¦¦Киноконцертные залы.¦¦Конференц-залы, выставочные помещения.¦¦Автомобильные салоны.¦¦Помещения общественного питания.¦¦Вокзалы, аэропорты. | TLDR.pdf | DL_LED_tp.pdf | кор. |  | 1955 |  | 4000 | 80 | 4660014984411 | нет | [5 empty] | квадрат | алюминий
Светильники | Technolux | Светильники направленного света (Downlight) | Встраиваемые | TLDS08 | TLDS0805 1 EM | TLDS0806 | 85876 | TLDS08_06.pdf | Прозрачный рассеиватель | LED | LED |  |  | БП (драйвер) | A2 | 31 | 220 | ≥0,98 | < 1 | IP65/IP20 | II | П | Г | УХЛ4 | шт | 1.75 |  |  |  | 220 | 86 | 206x206 | TLDR.jpg//TLDR_box.jpg// TLDR_boxEM.jpg | 1.95 | 1 | 224х224х120 | 0.0060211 | внутреннее | В потолок | 84763//84718//84756//84732//84749//84770//84787//84725 | Офисы, административные здания.¦¦Торговые залы, магазины.¦¦Киноконцертные залы.¦¦Конференц-залы, выставочные помещения.¦¦Автомобильные салоны.¦¦Помещения общественного питания.¦¦Вокзалы, аэропорты. | TLDR.pdf | DL_LED_tp.pdf | кор. |  | 2920 | EM | 4000 | 80 | 4660014985876 | да | постоянного действия | 1 час//3 часа |  |  |  | квадрат | алюминий
Светильники | Technolux | Светильники направленного света (Downlight) | Встраиваемые | TLDS08 | TLDS0805 1 EM | TLDS0806 | 16814 | TLDS08_06.pdf | Прозрачный рассеиватель | LED | LED |  |  | БП (драйвер) | A2 | 30 | 220 | ≥0,98 | < 1 | IP65/IP20 | II | П | Г | УХЛ4 | шт | 1.75 |  |  |  | 220 | 86 | 206x206 | TLDR.jpg//TLDR_box.jpg// TLDR_boxEM.jpg | 1.95 | 1 | 224х224х120 | 0.0060211 | внутреннее | В потолок | 84763//84718//84756//84732//84749//84770//84787//84725 | Офисы, административные здания.¦¦Торговые залы, магазины.¦¦Киноконцертные залы.¦¦Конференц-залы, выставочные помещения.¦¦Автомобильные салоны.¦¦Помещения общественного питания.¦¦Вокзалы, аэропорты. | TLDR.pdf | DL_LED_tp.pdf | кор. |  | 3430 | EM | 4000 | 80 | 4607137216814 | да | постоянного действия | 1 час//3 часа |  |  |  | квадрат | алюминий
Светильники | Technolux | Светильники направленного света (Downlight) | Встраиваемые | TLDS08 | TLDS0805 2 EM | TLDS0806 | 85333 | TLDS08_06.pdf | Прозрачный рассеиватель | LED | LED |  |  | БП (драйвер) | A2 | 28 | 220 | ≥0,98 | < 1 | IP65/IP20 | II | П | Г | УХЛ4 | шт | 1.75 |  |  |  | 220 | 86 | 206x206 | TLDR.jpg//TLDR_box.jpg// TLDR_boxEM.jpg | 1.95 | 1 | 224х224х120 | 0.0060211 | внутреннее | В потолок | 84763//84718//84756//84732//84749//84770//84787//84725 | Офисы, административные здания.¦¦Торговые залы, магазины.¦¦Киноконцертные залы.¦¦Конференц-залы, выставочные помещения.¦¦Автомобильные салоны.¦¦Помещения общественного питания.¦¦Вокзалы, аэропорты. | TLDR.pdf | DL_LED_tp.pdf | кор. |  | 2420 | EM | 4000 | 80 | 4660014985333 | да | постоянного действия | 1 час//3 часа |  |  |  | квадрат | алюминий
Светильники | Technolux | Светильники направленного света (Downlight) | Встраиваемые | TLDS08 | TLDS0805 3 EM | TLDS0806 | 84596 | TLDS08_06.pdf | Прозрачный рассеиватель | LED | LED |  |  | БП (драйвер) | A2 | 23 | 220 | ≥0,93 | < 1 | IP65/IP20 | II | П | Г | УХЛ4 | шт | 1.75 |  |  |  | 220 | 86 | 206x206 | TLDR.jpg//TLDR_box.jpg// TLDR_boxEM.jpg | 1.95 | 1 | 224х224х120 | 0.0060211 | внутреннее | В потолок | 84763//84718//84756//84732//84749//84770//84787//84725 | Офисы, административные здания.¦¦Торговые залы, магазины.¦¦Киноконцертные залы.¦¦Конференц-залы, выставочные помещения.¦¦Автомобильные салоны.¦¦Помещения общественного питания.¦¦Вокзалы, аэропорты. | TLDR.pdf | DL_LED_tp.pdf | кор. |  | 1955 | EM | 4000 | 80 | 4660014984596 | да | постоянного действия | 1 час//3 часа |  |  |  | квадрат | алюминий
Светильники | Technolux | Светильники направленного света (Downlight) | Встраиваемые | TLDS08 | TLDS0805 3 RA | TLDS0806 | 85425 | TLDS08_06.pdf | Прозрачный рассеиватель | LED | LED |  |  | БП (драйвер) | A1 | 20 | 220 | ≥0,93 | < 1 | IP65/IP20 | II | П | Г | УХЛ4 | шт | 1.15 |  |  |  | 220 | 86 | 206x206 | TLDR.jpg//TLDR_box.jpg// TLDR_boxEM.jpg | 1.35 | 1 | 224х224х120 | 0.0060211 | внутреннее | В потолок | 84763//84718//84756//84732//84749//84770//84787//84725 | Офисы, административные здания.¦¦Торговые залы, магазины.¦¦Киноконцертные залы.¦¦Конференц-залы, выставочные помещения.¦¦Автомобильные салоны.¦¦Помещения общественного питания.¦¦Вокзалы, аэропорты. | TLDR.pdf | DL_LED_tp.pdf | кор. |  | 1955 |  | 4000 | 80 | 4660014985425 | нет |  |  | да, протокол 1-10В |  |  | квадрат | алюминий
Светильники | Technolux | Светильники направленного света (Downlight) | Встраиваемые | TLDS08 | TLDS0805 1 RD | TLDS0806 | 85517 | TLDS08_06.pdf | Прозрачный рассеиватель | LED | LED |  |  | БП (драйвер) | A1 | 28 | 220 | ≥0,92 | < 1 | IP65/IP20 | II | П | Г | УХЛ4 | шт | 1.15 |  |  |  | 220 | 86 | 206x206 | TLDR.jpg//TLDR_box.jpg// TLDR_boxEM.jpg | 1.35 | 1 | 224х224х120 | 0.0060211 | внутреннее | В потолок | 84763//84718//84756//84732//84749//84770//84787//84725 | Офисы, административные здания.¦¦Торговые залы, магазины.¦¦Киноконцертные залы.¦¦Конференц-залы, выставочные помещения.¦¦Автомобильные салоны.¦¦Помещения общественного питания.¦¦Вокзалы, аэропорты. | TLDR.pdf | DL_LED_tp.pdf | кор. |  | 2920 |  | 4000 | 80 | 4660014985517 | нет |  |  | да, протокол DALI |  |  | квадрат | алюминий
Светильники | Technolux | Светильники направленного света (Downlight) | Встраиваемые | TLDS08 | TLDS0805 2 RD | TLDS0806 | 85524 | TLDS08_06.pdf | Прозрачный рассеиватель | LED | LED |  |  | БП (драйвер) | A1 | 25 | 220 | ≥0,92 | < 1 | IP65/IP20 | II | П | Г | УХЛ4 | шт | 1.15 |  |  |  | 220 | 86 | 206x206 | TLDR.jpg//TLDR_box.jpg// TLDR_boxEM.jpg | 1.35 | 1 | 224х224х120 | 0.0060211 | внутреннее | В потолок | 84763//84718//84756//84732//84749//84770//84787//84725 | Офисы, административные здания.¦¦Торговые залы, магазины.¦¦Киноконцертные залы.¦¦Конференц-залы, выставочные помещения.¦¦Автомобильные салоны.¦¦Помещения общественного питания.¦¦Вокзалы, аэропорты. | TLDR.pdf | DL_LED_tp.pdf | кор. |  | 2420 |  | 4000 | 80 | 4660014985524 | нет |  |  | да, протокол DALI |  |  | квадрат | алюминий
Светильники | Technolux | Светильники направленного света (Downlight) | Встраиваемые | TLDS08 | TLDS0805 3 RD | TLDS0806 | 85531 | TLDS08_06.pdf | Прозрачный рассеиватель | LED | LED |  |  | БП (драйвер) | A1 | 20 | 220 | ≥0,93 | < 1 | IP65/IP20 | II | П | Г | УХЛ4 | шт | 1.15 |  |  |  | 220 | 86 | 206x206 | TLDR.jpg//TLDR_box.jpg// TLDR_boxEM.jpg | 1.35 | 1 | 224х224х120 | 0.0060211 | внутреннее | В потолок | 84763//84718//84756//84732//84749//84770//84787//84725 | Офисы, административные здания.¦¦Торговые залы, магазины.¦¦Киноконцертные залы.¦¦Конференц-залы, выставочные помещения.¦¦Автомобильные салоны.¦¦Помещения общественного питания.¦¦Вокзалы, аэропорты. | TLDR.pdf | DL_LED_tp.pdf | кор. |  | 1955 |  | 4000 | 80 | 4660014985531 | нет |  |  | да, протокол DALI |  |  | квадрат | алюминий
Светильники | Technolux | Светильники направленного света (Downlight) | Встраиваемые | TLDS08 | TLDS0806 1 IP65 | TLDS0806 | 84459 | TLDS08_06.pdf | Опаловый рассеиватель | LED | LED |  |  | БП (драйвер) | A2 | 28 | 220 | ≥0,98 | < 1 | IP65 | II | П | Д | УХЛ4 | шт | 1.3 |  |  |  | 220 | 86 | 206x206 | TLDR.jpg//TLDR_box.jpg// TLDR_boxEM.jpg | 1.5 | 1 | 224х224х120 | 0.0060211 | внутреннее | В потолок | 84763//84718//84756//84732//84749//84770//84787//84725 | Офисы, административные здания.¦¦Торговые залы, магазины.¦¦Киноконцертные залы.¦¦Конференц-залы, выставочные помещения.¦¦Автомобильные салоны.¦¦Помещения общественного питания.¦¦Вокзалы, аэропорты. | TLDR.pdf | DL_LED_tp.pdf | кор. |  | 2560 |  | 4000 | 80 | 4660014984459 | нет | [5 empty] | квадрат | алюминий
Светильники | Technolux | Светильники направленного света (Downlight) | Встраиваемые | TLDS08 | TLDS0806 1 IP65 | TLDS0806 | 16999 | TLDS08_06.pdf | Опаловый рассеиватель | LED | LED |  |  | БП (драйвер) | A2 | 27 | 220 | ≥0,98 | < 1 | IP65 | II | П | Д | УХЛ4 | шт | 1.3 |  |  |  | 220 | 86 | 206x206 | TLDR.jpg//TLDR_box.jpg// TLDR_boxEM.jpg | 1.5 | 1 | 224х224х120 | 0.0060211 | внутреннее | В потолок | 84763//84718//84756//84732//84749//84770//84787//84725 | Офисы, административные здания.¦¦Торговые залы, магазины.¦¦Киноконцертные залы.¦¦Конференц-залы, выставочные помещения.¦¦Автомобильные салоны.¦¦Помещения общественного питания.¦¦Вокзалы, аэропорты. | TLDR.pdf | DL_LED_tp.pdf | кор. |  | 3000 |  | 4000 | 80 | 4607137216999 | нет | [5 empty] | квадрат | алюминий
Светильники | Technolux | Светильники направленного света (Downlight) | Встраиваемые | TLDS08 | TLDS0806 2 IP65 | TLDS0806 | 84473 | TLDS08_06.pdf | Опаловый рассеиватель | LED | LED |  |  | БП (драйвер) | A2 | 25 | 220 | ≥0,98 | < 1 | IP65 | II | П | Д | УХЛ4 | шт | 1.3 |  |  |  | 220 | 86 | 206x206 | TLDR.jpg//TLDR_box.jpg// TLDR_boxEM.jpg | 1.5 | 1 | 224х224х120 | 0.0060211 | внутреннее | В потолок | 84763//84718//84756//84732//84749//84770//84787//84725 | Офисы, административные здания.¦¦Торговые залы, магазины.¦¦Киноконцертные залы.¦¦Конференц-залы, выставочные помещения.¦¦Автомобильные салоны.¦¦Помещения общественного питания.¦¦Вокзалы, аэропорты. | TLDR.pdf | DL_LED_tp.pdf | кор. |  | 2130 |  | 4000 | 80 | 4660014984473 | нет | [5 empty] | квадрат | алюминий
Светильники | Technolux | Светильники направленного света (Downlight) | Встраиваемые | TLDS08 | TLDS0806 3 IP65 | TLDS0806 | 84466 | TLDS08_06.pdf | Опаловый рассеиватель | LED | LED |  |  | БП (драйвер) | A2 | 20 | 220 | ≥0,97 | < 1 | IP65 | II | П | Д | УХЛ4 | шт | 1.3 |  |  |  | 220 | 86 | 206x206 | TLDR.jpg//TLDR_box.jpg// TLDR_boxEM.jpg | 1.5 | 1 | 224х224х120 | 0.0060211 | внутреннее | В потолок | 84763//84718//84756//84732//84749//84770//84787//84725 | Офисы, административные здания.¦¦Торговые залы, магазины.¦¦Киноконцертные залы.¦¦Конференц-залы, выставочные помещения.¦¦Автомобильные салоны.¦¦Помещения общественного питания.¦¦Вокзалы, аэропорты. | TLDR.pdf | DL_LED_tp.pdf | кор. |  | 1755 |  | 4000 | 80 | 4660014984466 | нет | [5 empty] | квадрат | алюминий
Светильники | Technolux | Светильники направленного света (Downlight) | Встраиваемые | TLDS08 | TLDS0806 1 | TLDS0806 | 84480 | TLDS08_06.pdf | Опаловый рассеиватель | LED | LED |  |  | БП (драйвер) | A2 | 28 | 220 | ≥0,98 | < 1 | IP65/IP20 | II | П | Д | УХЛ4 | шт | 1.15 |  |  |  | 220 | 86 | 206x206 | TLDR.jpg//TLDR_box.jpg// TLDR_boxEM.jpg | 1.35 | 1 | 224х224х120 | 0.0060211 | внутреннее | В потолок | 84763//84718//84756//84732//84749//84770//84787//84725 | Офисы, административные здания.¦¦Торговые залы, магазины.¦¦Киноконцертные залы.¦¦Конференц-залы, выставочные помещения.¦¦Автомобильные салоны.¦¦Помещения общественного питания.¦¦Вокзалы, аэропорты. | TLDR.pdf | DL_LED_tp.pdf | кор. |  | 2560 |  | 4000 | 80 | 4660014984480 | нет | [5 empty] | квадрат | алюминий
Светильники | Technolux | Светильники направленного света (Downlight) | Встраиваемые | TLDS08 | TLDS0806 1 | TLDS0806 | 17002 | TLDS08_06.pdf | Опаловый рассеиватель | LED | LED |  |  | БП (драйвер) | A2 | 27 | 220 | ≥0,98 | < 1 | IP65/IP20 | II | П | Д | УХЛ4 | шт | 1.15 |  |  |  | 220 | 86 | 206x206 | TLDR.jpg//TLDR_box.jpg// TLDR_boxEM.jpg | 1.35 | 1 | 224х224х120 | 0.0060211 | внутреннее | В потолок | 84763//84718//84756//84732//84749//84770//84787//84725 | Офисы, административные здания.¦¦Торговые залы, магазины.¦¦Киноконцертные залы.¦¦Конференц-залы, выставочные помещения.¦¦Автомобильные салоны.¦¦Помещения общественного питания.¦¦Вокзалы, аэропорты. | TLDR.pdf | DL_LED_tp.pdf | кор. |  | 3000 |  | 4000 | 80 | 4607137217002 | нет | [5 empty] | квадрат | алюминий
Светильники | Technolux | Светильники направленного света (Downlight) | Встраиваемые | TLDS08 | TLDS0806 2 | TLDS0806 | 84497 | TLDS08_06.pdf | Опаловый рассеиватель | LED | LED |  |  | БП (драйвер) | A2 | 25 | 220 | ≥0,98 | < 1 | IP65/IP20 | II | П | Д | УХЛ4 | шт | 1.15 |  |  |  | 220 | 86 | 206x206 | TLDR.jpg//TLDR_box.jpg// TLDR_boxEM.jpg | 1.35 | 1 | 224х224х120 | 0.0060211 | внутреннее | В потолок | 84763//84718//84756//84732//84749//84770//84787//84725 | Офисы, административные здания.¦¦Торговые залы, магазины.¦¦Киноконцертные залы.¦¦Конференц-залы, выставочные помещения.¦¦Автомобильные салоны.¦¦Помещения общественного питания.¦¦Вокзалы, аэропорты. | TLDR.pdf | DL_LED_tp.pdf | кор. |  | 2130 |  | 4000 | 80 | 4660014984497 | нет | [5 empty] | квадрат | алюминий
Светильники | Technolux | Светильники направленного света (Downlight) | Встраиваемые | TLDS08 | TLDS0806 3 | TLDS0806 | 84503 | TLDS08_06.pdf | Опаловый рассеиватель | LED | LED |  |  | БП (драйвер) | A2 | 20 | 220 | ≥0,93 | < 1 | IP65/IP20 | II | П | Д | УХЛ4 | шт | 1.15 |  |  |  | 220 | 86 | 206x206 | TLDR.jpg//TLDR_box.jpg// TLDR_boxEM.jpg | 1.35 | 1 | 224х224х120 | 0.0060211 | внутреннее | В потолок | 84763//84718//84756//84732//84749//84770//84787//84725 | Офисы, административные здания.¦¦Торговые залы, магазины.¦¦Киноконцертные залы.¦¦Конференц-залы, выставочные помещения.¦¦Автомобильные салоны.¦¦Помещения общественного питания.¦¦Вокзалы, аэропорты. | TLDR.pdf | DL_LED_tp.pdf | кор. |  | 1755 |  | 4000 | 80 | 4660014984503 | нет | [5 empty] | квадрат | алюминий
Светильники | Technolux | Светильники направленного света (Downlight) | Встраиваемые | TLDS08 | TLDS0806 1 EM | TLDS0806 | 85883 | TLDS08_06.pdf | Опаловый рассеиватель | LED | LED |  |  | БП (драйвер) | A2 | 31 | 220 | ≥0,98 | < 1 | IP65/IP20 | II | П | Д | УХЛ4 | шт | 1.75 |  |  |  | 220 | 86 | 206x206 | TLDR.jpg//TLDR_box.jpg// TLDR_boxEM.jpg | 1.95 | 1 | 224х224х120 | 0.0060211 | внутреннее | В потолок | 84763//84718//84756//84732//84749//84770//84787//84725 | Офисы, административные здания.¦¦Торговые залы, магазины.¦¦Киноконцертные залы.¦¦Конференц-залы, выставочные помещения.¦¦Автомобильные салоны.¦¦Помещения общественного питания.¦¦Вокзалы, аэропорты. | TLDR.pdf | DL_LED_tp.pdf | кор. |  | 2560 | EM | 4000 | 80 | 4660014985883 | да | постоянного действия | 1 час//3 часа |  |  |  | квадрат | алюминий
Светильники | Technolux | Светильники направленного света (Downlight) | Встраиваемые | TLDS08 | TLDS0806 1 EM | TLDS0806 | 17026 | TLDS08_06.pdf | Опаловый рассеиватель | LED | LED |  |  | БП (драйвер) | A2 | 30 | 220 | ≥0,98 | < 1 | IP65/IP20 | II | П | Д | УХЛ4 | шт | 1.75 |  |  |  | 220 | 86 | 206x206 | TLDR.jpg//TLDR_box.jpg// TLDR_boxEM.jpg | 1.95 | 1 | 224х224х120 | 0.0060211 | внутреннее | В потолок | 84763//84718//84756//84732//84749//84770//84787//84725 | Офисы, административные здания.¦¦Торговые залы, магазины.¦¦Киноконцертные залы.¦¦Конференц-залы, выставочные помещения.¦¦Автомобильные салоны.¦¦Помещения общественного питания.¦¦Вокзалы, аэропорты. | TLDR.pdf | DL_LED_tp.pdf | кор. |  | 3000 | EM | 4000 | 80 | 4607137217026 | да | постоянного действия | 1 час//3 часа |  |  |  | квадрат | алюминий
Светильники | Technolux | Светильники направленного света (Downlight) | Встраиваемые | TLDS08 | TLDS0806 2 EM | TLDS0806 | 85340 | TLDS08_06.pdf | Опаловый рассеиватель | LED | LED |  |  | БП (драйвер) | A2 | 28 | 220 | ≥0,98 | < 1 | IP65/IP20 | II | П | Д | УХЛ4 | шт | 1.75 |  |  |  | 220 | 86 | 206x206 | TLDR.jpg//TLDR_box.jpg// TLDR_boxEM.jpg | 1.95 | 1 | 224х224х120 | 0.0060211 | внутреннее | В потолок | 84763//84718//84756//84732//84749//84770//84787//84725 | Офисы, административные здания.¦¦Торговые залы, магазины.¦¦Киноконцертные залы.¦¦Конференц-залы, выставочные помещения.¦¦Автомобильные салоны.¦¦Помещения общественного питания.¦¦Вокзалы, аэропорты. | TLDR.pdf | DL_LED_tp.pdf | кор. |  | 2130 | EM | 4000 | 80 | 4660014985340 | да | постоянного действия | 1 час//3 часа |  |  |  | квадрат | алюминий
Светильники | Technolux | Светильники направленного света (Downlight) | Встраиваемые | TLDS08 | TLDS0806 3 EM | TLDS0806 | 84589 | TLDS08_06.pdf | Опаловый рассеиватель | LED | LED |  |  | БП (драйвер) | A2 | 23 | 220 | ≥0,93 | < 1 | IP65/IP20 | II | П | Д | УХЛ4 | шт | 1.75 |  |  |  | 220 | 86 | 206x206 | TLDR.jpg//TLDR_box.jpg// TLDR_boxEM.jpg | 1.95 | 1 | 224х224х120 | 0.0060211 | внутреннее | В потолок | 84763//84718//84756//84732//84749//84770//84787//84725 | Офисы, административные здания.¦¦Торговые залы, магазины.¦¦Киноконцертные залы.¦¦Конференц-залы, выставочные помещения.¦¦Автомобильные салоны.¦¦Помещения общественного питания.¦¦Вокзалы, аэропорты. | TLDR.pdf | DL_LED_tp.pdf | кор. |  | 1755 | EM | 4000 | 80 | 4660014984589 | да | постоянного действия | 1 час//3 часа |  |  |  | квадрат | алюминий
Светильники | Technolux | Светильники направленного света (Downlight) | Встраиваемые | TLDS08 | TLDS0806 3 RA | TLDS0806 | 85432 | TLDS08_06.pdf | Опаловый рассеиватель | LED | LED |  |  | БП (драйвер) | A1 | 20 | 220 | ≥0,93 | < 1 | IP65/IP20 | II | П | Д | УХЛ4 | шт | 1.15 |  |  |  | 220 | 86 | 206x206 | TLDR.jpg//TLDR_box.jpg// TLDR_boxEM.jpg | 1.35 | 1 | 224х224х120 | 0.0060211 | внутреннее | В потолок | 84763//84718//84756//84732//84749//84770//84787//84725 | Офисы, административные здания.¦¦Торговые залы, магазины.¦¦Киноконцертные залы.¦¦Конференц-залы, выставочные помещения.¦¦Автомобильные салоны.¦¦Помещения общественного питания.¦¦Вокзалы, аэропорты. | TLDR.pdf | DL_LED_tp.pdf | кор. |  | 1755 |  | 4000 | 80 | 4660014985432 | нет |  |  | да, протокол 1-10В |  |  | квадрат | алюминий
Светильники | Technolux | Светильники направленного света (Downlight) | Встраиваемые | TLDS08 | TLDS0806 1 RD | TLDS0806 | 85548 | TLDS08_06.pdf | Опаловый рассеиватель | LED | LED |  |  | БП (драйвер) | A1 | 28 | 220 | ≥0,92 | < 1 | IP65/IP20 | II | П | Д | УХЛ4 | шт | 1.15 |  |  |  | 220 | 86 | 206x206 | TLDR.jpg//TLDR_box.jpg// TLDR_boxEM.jpg | 1.35 | 1 | 224х224х120 | 0.0060211 | внутреннее | В потолок | 84763//84718//84756//84732//84749//84770//84787//84725 | Офисы, административные здания.¦¦Торговые залы, магазины.¦¦Киноконцертные залы.¦¦Конференц-залы, выставочные помещения.¦¦Автомобильные салоны.¦¦Помещения общественного питания.¦¦Вокзалы, аэропорты. | TLDR.pdf | DL_LED_tp.pdf | кор. |  | 2560 |  | 4000 | 80 | 4660014985548 | нет |  |  | да, протокол DALI |  |  | квадрат | алюминий
Светильники | Technolux | Светильники направленного света (Downlight) | Встраиваемые | TLDS08 | TLDS0806 2 RD | TLDS0806 | 85555 | TLDS08_06.pdf | Опаловый рассеиватель | LED | LED |  |  | БП (драйвер) | A1 | 25 | 220 | ≥0,92 | < 1 | IP65/IP20 | II | П | Д | УХЛ4 | шт | 1.15 |  |  |  | 220 | 86 | 206x206 | TLDR.jpg//TLDR_box.jpg// TLDR_boxEM.jpg | 1.35 | 1 | 224х224х120 | 0.0060211 | внутреннее | В потолок | 84763//84718//84756//84732//84749//84770//84787//84725 | Офисы, административные здания.¦¦Торговые залы, магазины.¦¦Киноконцертные залы.¦¦Конференц-залы, выставочные помещения.¦¦Автомобильные салоны.¦¦Помещения общественного питания.¦¦Вокзалы, аэропорты. | TLDR.pdf | DL_LED_tp.pdf | кор. |  | 2130 |  | 4000 | 80 | 4660014985555 | нет |  |  | да, протокол DALI |  |  | квадрат | алюминий
Светильники | Technolux | Светильники направленного света (Downlight) | Встраиваемые | TLDS08 | TLDS0806 3 RD | TLDS0806 | 85562 | TLDS08_06.pdf | Опаловый рассеиватель | LED | LED |  |  | БП (драйвер) | A1 | 20 | 220 | ≥0,93 | < 1 | IP65/IP20 | II | П | Д | УХЛ4 | шт | 1.15 |  |  |  | 220 | 86 | 206x206 | TLDR.jpg//TLDR_box.jpg// TLDR_boxEM.jpg | 1.35 | 1 | 224х224х120 | 0.0060211 | внутреннее | В потолок | 84763//84718//84756//84732//84749//84770//84787//84725 | Офисы, административные здания.¦¦Торговые залы, магазины.¦¦Киноконцертные залы.¦¦Конференц-залы, выставочные помещения.¦¦Автомобильные салоны.¦¦Помещения общественного питания.¦¦Вокзалы, аэропорты. | TLDR.pdf | DL_LED_tp.pdf | кор. |  | 1755 |  | 4000 | 80 | 4660014985562 | нет |  |  | да, протокол DALI |  |  | квадрат | алюминий
Светильники | Technolux | Светильники направленного света (Downlight) | Встраиваемые | TLDS08 | TLDS0807 1 IP65 | TLDS0807 | 84510 | TLDS08_06.pdf | Призматический рассеиватель | LED | LED |  |  | БП (драйвер) | A2 | 28 | 220 | ≥0,98 | < 1 | IP65 | II | П | Г | УХЛ4 | шт | 1.3 |  |  |  | 220 | 86 | 206x206 | TLDR.jpg//TLDR_box.jpg// TLDR_boxEM.jpg | 1.5 | 1 | 224х224х120 | 0.0060211 | внутреннее | В потолок | 84763//84718//84756//84732//84749//84770//84787//84725 | Офисы, административные здания.¦¦Торговые залы, магазины.¦¦Киноконцертные залы.¦¦Конференц-залы, выставочные помещения.¦¦Автомобильные салоны.¦¦Помещения общественного питания.¦¦Вокзалы, аэропорты. | TLDR.pdf | DL_LED_tp.pdf | кор. |  | 2510 |  | 4000 | 80 | 4660014984510 | нет | [5 empty] | квадрат | алюминий
Светильники | Technolux | Светильники направленного света (Downlight) | Встраиваемые | TLDS08 | TLDS0807 1 IP65 | TLDS0807 | 16678 | TLDS08_06.pdf | Призматический рассеиватель | LED | LED |  |  | БП (драйвер) | A2 | 27 | 220 | ≥0,98 | < 1 | IP65 | II | П | Г | УХЛ4 | шт | 1.3 |  |  |  | 220 | 86 | 206x206 | TLDR.jpg//TLDR_box.jpg// TLDR_boxEM.jpg | 1.5 | 1 | 224х224х120 | 0.0060211 | внутреннее | В потолок | 84763//84718//84756//84732//84749//84770//84787//84725 | Офисы, административные здания.¦¦Торговые залы, магазины.¦¦Киноконцертные залы.¦¦Конференц-залы, выставочные помещения.¦¦Автомобильные салоны.¦¦Помещения общественного питания.¦¦Вокзалы, аэропорты. | TLDR.pdf | DL_LED_tp.pdf | кор. |  | 3000 |  | 4000 | 80 | 4607137216678 | нет | [5 empty] | квадрат | алюминий
Светильники | Technolux | Светильники направленного света (Downlight) | Встраиваемые | TLDS08 | TLDS0807 2 IP65 | TLDS0807 | 84534 | TLDS08_06.pdf | Призматический рассеиватель | LED | LED |  |  | БП (драйвер) | A2 | 25 | 220 | ≥0,98 | < 1 | IP65 | II | П | Г | УХЛ4 | шт | 1.3 |  |  |  | 220 | 86 | 206x206 | TLDR.jpg//TLDR_box.jpg// TLDR_boxEM.jpg | 1.5 | 1 | 224х224х120 | 0.0060211 | внутреннее | В потолок | 84763//84718//84756//84732//84749//84770//84787//84725 | Офисы, административные здания.¦¦Торговые залы, магазины.¦¦Киноконцертные залы.¦¦Конференц-залы, выставочные помещения.¦¦Автомобильные салоны.¦¦Помещения общественного питания.¦¦Вокзалы, аэропорты. | TLDR.pdf | DL_LED_tp.pdf | кор. |  | 2090 |  | 4000 | 80 | 4660014984534 | нет | [5 empty] | квадрат | алюминий
Светильники | Technolux | Светильники направленного света (Downlight) | Встраиваемые | TLDS08 | TLDS0807 3 IP65 | TLDS0807 | 84527 | TLDS08_06.pdf | Призматический рассеиватель | LED | LED |  |  | БП (драйвер) | A2 | 20 | 220 | ≥0,97 | < 1 | IP65 | II | П | Г | УХЛ4 | шт | 1.3 |  |  |  | 220 | 86 | 206x206 | TLDR.jpg//TLDR_box.jpg// TLDR_boxEM.jpg | 1.5 | 1 | 224х224х120 | 0.0060211 | внутреннее | В потолок | 84763//84718//84756//84732//84749//84770//84787//84725 | Офисы, административные здания.¦¦Торговые залы, магазины.¦¦Киноконцертные залы.¦¦Конференц-залы, выставочные помещения.¦¦Автомобильные салоны.¦¦Помещения общественного питания.¦¦Вокзалы, аэропорты. | TLDR.pdf | DL_LED_tp.pdf | кор. |  | 1695 |  | 4000 | 80 | 4660014984527 | нет | [5 empty] | квадрат | алюминий
Светильники | Technolux | Светильники направленного света (Downlight) | Встраиваемые | TLDS08 | TLDS0807 1 | TLDS0807 | 84541 | TLDS08_06.pdf | Призматический рассеиватель | LED | LED |  |  | БП (драйвер) | A2 | 28 | 220 | ≥0,98 | < 1 | IP65/IP20 | II | П | Г | УХЛ4 | шт | 1.15 |  |  |  | 220 | 79 | 206x206 | TLDR.jpg//TLDR_box.jpg// TLDR_boxEM.jpg | 1.35 | 1 | 224х224х120 | 0.0060211 | внутреннее | В потолок | 84763//84718//84756//84732//84749//84770//84787//84725 | Офисы, административные здания.¦¦Торговые залы, магазины.¦¦Киноконцертные залы.¦¦Конференц-залы, выставочные помещения.¦¦Автомобильные салоны.¦¦Помещения общественного питания.¦¦Вокзалы, аэропорты. | TLDR.pdf | DL_LED_tp.pdf | кор. |  | 2510 |  | 4000 | 80 | 4660014984541 | нет | [5 empty] | квадрат | алюминий
Светильники | Technolux | Светильники направленного света (Downlight) | Встраиваемые | TLDS08 | TLDS0807 1 | TLDS0807 | 16685 | TLDS08_06.pdf | Призматический рассеиватель | LED | LED |  |  | БП (драйвер) | A2 | 27 | 220 | ≥0,98 | < 1 | IP65/IP20 | II | П | Г | УХЛ4 | шт | 1.15 |  |  |  | 220 | 79 | 206x206 | TLDR.jpg//TLDR_box.jpg// TLDR_boxEM.jpg | 1.35 | 1 | 224х224х120 | 0.0060211 | внутреннее | В потолок | 84763//84718//84756//84732//84749//84770//84787//84725 | Офисы, административные здания.¦¦Торговые залы, магазины.¦¦Киноконцертные залы.¦¦Конференц-залы, выставочные помещения.¦¦Автомобильные салоны.¦¦Помещения общественного питания.¦¦Вокзалы, аэропорты. | TLDR.pdf | DL_LED_tp.pdf | кор. |  | 3000 |  | 4000 | 80 | 4607137216685 | нет | [5 empty] | квадрат | алюминий
Светильники | Technolux | Светильники направленного света (Downlight) | Встраиваемые | TLDS08 | TLDS0807 2 | TLDS0807 | 84558 | TLDS08_06.pdf | Призматический рассеиватель | LED | LED |  |  | БП (драйвер) | A2 | 25 | 220 | ≥0,98 | < 1 | IP65/IP20 | II | П | Г | УХЛ4 | шт | 1.15 |  |  |  | 220 | 86 | 206x206 | TLDR.jpg//TLDR_box.jpg// TLDR_boxEM.jpg | 1.35 | 1 | 224х224х120 | 0.0060211 | внутреннее | В потолок | 84763//84718//84756//84732//84749//84770//84787//84725 | Офисы, административные здания.¦¦Торговые залы, магазины.¦¦Киноконцертные залы.¦¦Конференц-залы, выставочные помещения.¦¦Автомобильные салоны.¦¦Помещения общественного питания.¦¦Вокзалы, аэропорты. | TLDR.pdf | DL_LED_tp.pdf | кор. |  | 2090 |  | 4000 | 80 | 4660014984558 | нет | [5 empty] | квадрат | алюминий
Светильники | Technolux | Светильники направленного света (Downlight) | Встраиваемые | TLDS08 | TLDS0807 3 | TLDS0807 | 84565 | TLDS08_06.pdf | Призматический рассеиватель | LED | LED |  |  | БП (драйвер) | A2 | 20 | 220 | ≥0,93 | < 1 | IP65/IP20 | II | П | Г | УХЛ4 | шт | 1.15 |  |  |  | 220 | 86 | 206x206 | TLDR.jpg//TLDR_box.jpg// TLDR_boxEM.jpg | 1.35 | 1 | 224х224х120 | 0.0060211 | внутреннее | В потолок | 84763//84718//84756//84732//84749//84770//84787//84725 | Офисы, административные здания.¦¦Торговые залы, магазины.¦¦Киноконцертные залы.¦¦Конференц-залы, выставочные помещения.¦¦Автомобильные салоны.¦¦Помещения общественного питания.¦¦Вокзалы, аэропорты. | TLDR.pdf | DL_LED_tp.pdf | кор. |  | 1695 |  | 4000 | 80 | 4660014984565 | нет | [5 empty] | квадрат | алюминий
Светильники | Technolux | Светильники направленного света (Downlight) | Встраиваемые | TLDS08 | TLDS0807 1 EM | TLDS0807 | 85814 | TLDS08_06.pdf | Призматический рассеиватель | LED | LED |  |  | БП (драйвер) | A2 | 31 | 220 | ≥0,98 | < 1 | IP65/IP20 | II | П | Г | УХЛ4 | шт | 1.75 |  |  |  | 220 | 79 | 206x206 | TLDR.jpg//TLDR_box.jpg// TLDR_boxEM.jpg | 1.95 | 1 | 224х224х120 | 0.0060211 | внутреннее | В потолок | 84763//84718//84756//84732//84749//84770//84787//84725 | Офисы, административные здания.¦¦Торговые залы, магазины.¦¦Киноконцертные залы.¦¦Конференц-залы, выставочные помещения.¦¦Автомобильные салоны.¦¦Помещения общественного питания.¦¦Вокзалы, аэропорты. | TLDR.pdf | DL_LED_tp.pdf | кор. |  | 2510 | EM | 4000 | 80 | 4660014985814 | да | постоянного действия | 1 час//3 часа |  |  |  | квадрат | алюминий
Светильники | Technolux | Светильники направленного света (Downlight) | Встраиваемые | TLDS08 | TLDS0807 1 EM | TLDS0807 | 16647 | TLDS08_06.pdf | Призматический рассеиватель | LED | LED |  |  | БП (драйвер) | A2 | 30 | 220 | ≥0,98 | < 1 | IP65/IP20 | II | П | Г | УХЛ4 | шт | 1.75 |  |  |  | 220 | 79 | 206x206 | TLDR.jpg//TLDR_box.jpg// TLDR_boxEM.jpg | 1.95 | 1 | 224х224х120 | 0.0060211 | внутреннее | В потолок | 84763//84718//84756//84732//84749//84770//84787//84725 | Офисы, административные здания.¦¦Торговые залы, магазины.¦¦Киноконцертные залы.¦¦Конференц-залы, выставочные помещения.¦¦Автомобильные салоны.¦¦Помещения общественного питания.¦¦Вокзалы, аэропорты. | TLDR.pdf | DL_LED_tp.pdf | кор. |  | 3000 | EM | 4000 | 80 | 4607137216647 | да | постоянного действия | 1 час//3 часа |  |  |  | квадрат | алюминий
Светильники | Technolux | Светильники направленного света (Downlight) | Встраиваемые | TLDS08 | TLDS0807 2 EM | TLDS0807 | 85357 | TLDS08_06.pdf | Призматический рассеиватель | LED | LED |  |  | БП (драйвер) | A2 | 28 | 220 | ≥0,98 | < 1 | IP65/IP20 | II | П | Г | УХЛ4 | шт | 1.75 |  |  |  | 220 | 86 | 206x206 | TLDR.jpg//TLDR_box.jpg// TLDR_boxEM.jpg | 1.95 | 1 | 224х224х120 | 0.0060211 | внутреннее | В потолок | 84763//84718//84756//84732//84749//84770//84787//84725 | Офисы, административные здания.¦¦Торговые залы, магазины.¦¦Киноконцертные залы.¦¦Конференц-залы, выставочные помещения.¦¦Автомобильные салоны.¦¦Помещения общественного питания.¦¦Вокзалы, аэропорты. | TLDR.pdf | DL_LED_tp.pdf | кор. |  | 2090 | EM | 4000 | 80 | 4660014985357 | да | постоянного действия | 1 час//3 часа |  |  |  | квадрат | алюминий
Светильники | Technolux | Светильники направленного света (Downlight) | Встраиваемые | TLDS08 | TLDS0807 3 EM | TLDS0807 | 84572 | TLDS08_06.pdf | Призматический рассеиватель | LED | LED |  |  | БП (драйвер) | A2 | 23 | 220 | ≥0,93 | < 1 | IP65/IP20 | II | П | Г | УХЛ4 | шт | 1.75 |  |  |  | 220 | 86 | 206x206 | TLDR.jpg//TLDR_box.jpg// TLDR_boxEM.jpg | 1.95 | 1 | 224х224х120 | 0.0060211 | внутреннее | В потолок | 84763//84718//84756//84732//84749//84770//84787//84725 | Офисы, административные здания.¦¦Торговые залы, магазины.¦¦Киноконцертные залы.¦¦Конференц-залы, выставочные помещения.¦¦Автомобильные салоны.¦¦Помещения общественного питания.¦¦Вокзалы, аэропорты. | TLDR.pdf | DL_LED_tp.pdf | кор. |  | 1695 | EM | 4000 | 80 | 4660014984572 | да | постоянного действия | 1 час//3 часа |  |  |  | квадрат | алюминий
Светильники | Technolux | Светильники направленного света (Downlight) | Встраиваемые | TLDS08 | TLDS0807 3 RA | TLDS0807 | 85449 | TLDS08_06.pdf | Призматический рассеиватель | LED | LED |  |  | БП (драйвер) | A1 | 20 | 220 | ≥0,93 | < 1 | IP65/IP20 | II | П | Г | УХЛ4 | шт | 1.15 |  |  |  | 220 | 86 | 206x206 | TLDR.jpg//TLDR_box.jpg// TLDR_boxEM.jpg | 1.35 | 1 | 224х224х120 | 0.0060211 | внутреннее | В потолок | 84763//84718//84756//84732//84749//84770//84787//84725 | Офисы, административные здания.¦¦Торговые залы, магазины.¦¦Киноконцертные залы.¦¦Конференц-залы, выставочные помещения.¦¦Автомобильные салоны.¦¦Помещения общественного питания.¦¦Вокзалы, аэропорты. | TLDR.pdf | DL_LED_tp.pdf | кор. |  | 1695 |  | 4000 | 80 | 4660014985449 | нет |  |  | да, протокол 1-10В |  |  | квадрат | алюминий
Светильники | Technolux | Светильники направленного света (Downlight) | Встраиваемые | TLDS08 | TLDS0807 1 RD | TLDS0807 | 85579 | TLDS08_06.pdf | Призматический рассеиватель | LED | LED |  |  | БП (драйвер) | A1 | 28 | 220 | ≥0,92 | < 1 | IP65/IP20 | II | П | Г | УХЛ4 | шт | 1.15 |  |  |  | 220 | 86 | 206x206 | TLDR.jpg//TLDR_box.jpg// TLDR_boxEM.jpg | 1.35 | 1 | 224х224х120 | 0.0060211 | внутреннее | В потолок | 84763//84718//84756//84732//84749//84770//84787//84725 | Офисы, административные здания.¦¦Торговые залы, магазины.¦¦Киноконцертные залы.¦¦Конференц-залы, выставочные помещения.¦¦Автомобильные салоны.¦¦Помещения общественного питания.¦¦Вокзалы, аэропорты. | TLDR.pdf | DL_LED_tp.pdf | кор. |  | 2510 |  | 4000 | 80 | 4660014985579 | нет |  |  | да, протокол DALI |  |  | квадрат | алюминий
Светильники | Technolux | Светильники направленного света (Downlight) | Встраиваемые | TLDS08 | TLDS0807 2 RD | TLDS0807 | 85586 | TLDS08_06.pdf | Призматический рассеиватель | LED | LED |  |  | БП (драйвер) | A1 | 25 | 220 | ≥0,92 | < 1 | IP65/IP20 | II | П | Г | УХЛ4 | шт | 1.15 |  |  |  | 220 | 86 | 206x206 | TLDR.jpg//TLDR_box.jpg// TLDR_boxEM.jpg | 1.35 | 1 | 224х224х120 | 0.0060211 | внутреннее | В потолок | 84763//84718//84756//84732//84749//84770//84787//84725 | Офисы, административные здания.¦¦Торговые залы, магазины.¦¦Киноконцертные залы.¦¦Конференц-залы, выставочные помещения.¦¦Автомобильные салоны.¦¦Помещения общественного питания.¦¦Вокзалы, аэропорты. | TLDR.pdf | DL_LED_tp.pdf | кор. |  | 2090 |  | 4000 | 80 | 4660014985586 | нет |  |  | да, протокол DALI |  |  | квадрат | алюминий
Светильники | Technolux | Светильники направленного света (Downlight) | Встраиваемые | TLDS08 | TLDS0807 3 RD | TLDS0807 | 85593 | TLDS08_06.pdf | Призматический рассеиватель | LED | LED |  |  | БП (драйвер) | A1 | 20 | 220 | ≥0,93 | < 1 | IP65/IP20 | II | П | Г | УХЛ4 | шт | 1.15 |  |  |  | 220 | 86 | 206x206 | TLDR.jpg//TLDR_box.jpg// TLDR_boxEM.jpg | 1.35 | 1 | 224х224х120 | 0.0060211 | внутреннее | В потолок | 84763//84718//84756//84732//84749//84770//84787//84725 | Офисы, административные здания.¦¦Торговые залы, магазины.¦¦Киноконцертные залы.¦¦Конференц-залы, выставочные помещения.¦¦Автомобильные салоны.¦¦Помещения общественного питания.¦¦Вокзалы, аэропорты. | TLDR.pdf | DL_LED_tp.pdf | кор. |  | 1695 |  | 4000 | 80 | 4660014985593 | нет |  |  | да, протокол DALI |  |  | квадрат | алюминий
Светильники | Technolux | Светильники направленного света (Downlight) | Встраиваемые | TL06 | TL06-01 213 | 06 | 11055 | DL_06_08_10_20_05.pdf | Зеркальный отражатель и растр | КЛЛ | G24d-1 | 2 | 13 | ЭмПРА | B2 | 30 | 220 | ≥ 0,5 | > 15 | IP20 | I | П | Д | УХЛ4 | шт | 1.6 | 220 | 160 | 160 | 193 | 120 | 160 | DL_ring.jpg//DL_ring_up.jpg//DL_ring_separ.jpg | 1.8 | 1 | 240х210х170 | 0.008568 | внутреннее | В потолок |  | Тоговые залы, магазины.¦¦Офисы, холлы.¦¦Киноконцертные залы.¦¦Конференц-залы.¦¦Автомобильные салоны | TLC_TLA_TLGR_DL_18.pdf | DL_tp.pdf | кор. | 1800 |  |  |  |  | 4607137211055 | нет | [5 empty] | круг | листовая сталь
Светильники | Technolux | Светильники направленного света (Downlight) | Встраиваемые | TL06 | TL06-01 218 | 06 | 11062 | DL_06_08_10_20_05.pdf | Зеркальный отражатель и растр | КЛЛ | G24d-2 | 2 | 18 | ЭмПРА | B2 | 42 | 220 | ≥ 0,5 | > 15 | IP20 | I | П | Д | УХЛ4 | шт | 1.6 | 220 | 160 | 160 | 193 | 120 | 160 | DL_ring.jpg//DL_ring_up.jpg//DL_ring_separ.jpg | 1.8 | 1 | 240х210х170 | 0.008568 | внутреннее | В потолок |  | Тоговые залы, магазины.¦¦Офисы, холлы.¦¦Киноконцертные залы.¦¦Конференц-залы.¦¦Автомобильные салоны | TLC_TLA_TLGR_DL_18.pdf | DL_tp.pdf | кор. | 2700 |  |  |  |  | 4607137211062 | нет | [5 empty] | круг | листовая сталь
Светильники | Technolux | Светильники направленного света (Downlight) | Встраиваемые | TL06 | TL06-01 2xE27 | 06 | 641 | DL_06_08_10_20_05.pdf | Зеркальный отражатель и растр | КЛЛ | E27 | 2 | 15 | ЭПРА | зависит от КЛЛ | зависит от КЛЛ | 220 | зависит от КЛЛ | зависит от КЛЛ | IP20 | I |  |  | УХЛ4 | шт | 0.5 | 220 | 160 | 160 | 193 | 120 | 160 | DL_ring.jpg//DL_ring_up.jpg//DL_ring_separ.jpg | 0.7 | 1 | 240х210х170 | 0.008568 | внутреннее | В потолок |  | Тоговые залы, магазины.¦¦Офисы, холлы.¦¦Киноконцертные залы.¦¦Конференц-залы.¦¦Автомобильные салоны | TLC_TLA_TLGR_DL_18.pdf | DL_tp.pdf | кор. | 1800 |  |  |  |  | 4660003000641 | нет | [5 empty] | круг | листовая сталь
Светильники | Technolux | Светильники направленного света (Downlight) | Встраиваемые | TL06 | TL06-01 213 EL | 06 | 2126 | DL_06_08_10_20_05.pdf | Зеркальный отражатель и растр | КЛЛ | G24q-1 | 2 | 13 | ЭПРА | A2 | 28 | 220 | ≥ 0,96 | < 5 | IP20 | I |  |  | УХЛ4 | шт | 1.1 | 220 | 160 | 160 | 193 | 120 | 160 | DL_ring.jpg//DL_ring_up.jpg//DL_ring_separ.jpg | 1.3 | 1 | 240х210х170 | 0.008568 | внутреннее | В потолок |  | Тоговые залы, магазины.¦¦Офисы, холлы.¦¦Киноконцертные залы.¦¦Конференц-залы.¦¦Автомобильные салоны | TLC_TLA_TLGR_DL_18.pdf | DL_tp.pdf | кор. | 1800 |  |  |  |  | 4660003002126 | нет | [5 empty] | круг | листовая сталь
Светильники | Technolux | Светильники направленного света (Downlight) | Встраиваемые | TL06 | TL06-01 218 EL | 06 | 2133 | DL_06_08_10_20_05.pdf | Зеркальный отражатель и растр | КЛЛ | G24q-2 | 2 | 18 | ЭПРА | A2 | 38 | 220 | ≥ 0,96 | < 5 | IP20 | I |  |  | УХЛ4 | шт | 1.1 | 220 | 160 | 160 | 193 | 120 | 160 | DL_ring.jpg//DL_ring_up.jpg//DL_ring_separ.jpg | 1.3 | 1 | 240х210х170 | 0.008568 | внутреннее | В потолок |  | Тоговые залы, магазины.¦¦Офисы, холлы.¦¦Киноконцертные залы.¦¦Конференц-залы.¦¦Автомобильные салоны | TLC_TLA_TLGR_DL_18.pdf | DL_tp.pdf | кор. | 2700 |  |  |  |  | 4660003002133 | нет | [5 empty] | круг | листовая сталь
Светильники | Technolux | Светильники направленного света (Downlight) | Встраиваемые | TL06 | TL06-02 213 | 02 | 11079 | DL_06_08_10_20_05.pdf | Зеркальный отражатель закрытый стеклом | КЛЛ | G24d-1 | 2 | 13 | ЭмПРА | B2 | 30 | 220 | ≥ 0,5 | > 15 | IP20 (IP44/IP20) | I | П | Д | УХЛ4 | шт | 1.7 | 220 | 160 | 160 | 193 | 120 | 160 | DL_ring.jpg//DL_ring_up.jpg//DL_ring_separ.jpg | 1.9 | 1 | 240х210х170 | 0.008568 | внутреннее | В потолок |  | Тоговые залы, магазины.¦¦Офисы, холлы.¦¦Киноконцертные залы.¦¦Конференц-залы.¦¦Автомобильные салоны | TLC_TLA_TLGR_DL_18.pdf | DL_tp.pdf | кор. | 1800 |  |  |  |  | 4607137211079 | нет | [5 empty] | круг | листовая сталь
Светильники | Technolux | Светильники направленного света (Downlight) | Встраиваемые | TL06 | TL06-02 218 | 02 | 11086 | DL_06_08_10_20_05.pdf | Зеркальный отражатель закрытый стеклом | КЛЛ | G24d-2 | 2 | 18 | ЭмПРА | B2 | 42 | 220 | ≥ 0,85 | > 15 | IP20 (IP44/IP20) | I | П | Д | УХЛ4 | шт | 1.7 | 220 | 160 | 160 | 193 | 120 | 160 | DL_ring.jpg//DL_ring_up.jpg//DL_ring_separ.jpg | 1.9 | 1 | 240х210х170 | 0.008568 | внутреннее | В потолок |  | Тоговые залы, магазины.¦¦Офисы, холлы.¦¦Киноконцертные залы.¦¦Конференц-залы.¦¦Автомобильные салоны | TLC_TLA_TLGR_DL_18.pdf | DL_tp.pdf | кор. | 2700 |  |  |  |  | 4607137211086 | нет | [5 empty] | круг | листовая сталь
Светильники | Technolux | Светильники направленного света (Downlight) | Встраиваемые | TL06 | TL06-02 2xE27 | 02 | 665 | DL_06_08_10_20_05.pdf | Зеркальный отражатель закрытый стеклом | КЛЛ | E27 | 2 | 15 | ЭПРА | зависит от КЛЛ | зависит от КЛЛ | 220 | зависит от КЛЛ | зависит от КЛЛ | IP20 (IP44/IP20) | I |  |  | УХЛ4 | шт | 0.6 | 220 | 160 | 160 | 193 | 120 | 160 | DL_ring.jpg//DL_ring_up.jpg//DL_ring_separ.jpg | 0.8 | 1 | 240х210х170 | 0.008568 | внутреннее | В потолок |  | Тоговые залы, магазины.¦¦Офисы, холлы.¦¦Киноконцертные залы.¦¦Конференц-залы.¦¦Автомобильные салоны | TLC_TLA_TLGR_DL_18.pdf | DL_tp.pdf | кор. | 1800 |  |  |  |  | 4660003000665 | нет | [5 empty] | круг | листовая сталь
Светильники | Technolux | Светильники направленного света (Downlight) | Встраиваемые | TL06 | TL06-02 213 EL | 02 | 2164 | DL_06_08_10_20_05.pdf | Зеркальный отражатель закрытый стеклом | КЛЛ | G24q-1 | 2 | 13 | ЭПРА | A2 | 28 | 220 | ≥ 0,96 | < 5 | IP20 (IP44/IP20) | I |  |  | УХЛ4 | шт | 1.2 | 220 | 160 | 160 | 193 | 120 | 160 | DL_ring.jpg//DL_ring_up.jpg//DL_ring_separ.jpg | 1.4 | 1 | 240х210х170 | 0.008568 | внутреннее | В потолок |  | Тоговые залы, магазины.¦¦Офисы, холлы.¦¦Киноконцертные залы.¦¦Конференц-залы.¦¦Автомобильные салоны | TLC_TLA_TLGR_DL_18.pdf | DL_tp.pdf | кор. | 1800 |  |  |  |  | 4660003002164 | нет | [5 empty] | круг | листовая сталь
Светильники | Technolux | Светильники направленного света (Downlight) | Встраиваемые | TL06 | TL06-02 218 EL | 02 | 2171 | DL_06_08_10_20_05.pdf | Зеркальный отражатель закрытый стеклом | КЛЛ | G24q-2 | 2 | 18 | ЭПРА | A2 | 38 | 220 | ≥ 0,96 | < 5 | IP20 (IP44/IP20) | I |  |  | УХЛ4 | шт | 1.2 | 220 | 160 | 160 | 193 | 120 | 160 | DL_ring.jpg//DL_ring_up.jpg//DL_ring_separ.jpg | 1.4 | 1 | 240х210х170 | 0.008568 | внутреннее | В потолок |  | Тоговые залы, магазины.¦¦Офисы, холлы.¦¦Киноконцертные залы.¦¦Конференц-залы.¦¦Автомобильные салоны | TLC_TLA_TLGR_DL_18.pdf | DL_tp.pdf | кор. | 2700 |  |  |  |  | 4660003002171 | нет | [5 empty] | круг | листовая сталь
Светильники | Technolux | Светильники направленного света (Downlight) | Встраиваемые | TL06 | TL06-03 213 | 03 | 11093 | DL_06_08_10_20_05.pdf | Зеркальный отражатель закрытый стеклом | КЛЛ | G24d-1 | 2 | 13 | ЭмПРА | B2 | 30 | 220 | ≥ 0,5 | > 15 | IP20 (IP44/IP20) | I | П | Д | УХЛ4 | шт | 1.7 | 220 | 160 | 160 | 193 | 120 | 160 | DL_ring.jpg//DL_ring_up.jpg//DL_ring_separ.jpg | 1.9 | 1 | 240х210х170 | 0.008568 | внутреннее | В потолок |  | Тоговые залы, магазины.¦¦Офисы, холлы.¦¦Киноконцертные залы.¦¦Конференц-залы.¦¦Автомобильные салоны | TLC_TLA_TLGR_DL_18.pdf | DL_tp.pdf | кор. | 1800 |  |  |  |  | 4607137211093 | нет | [5 empty] | круг | листовая сталь
Светильники | Technolux | Светильники направленного света (Downlight) | Встраиваемые | TL06 | TL06-03 218 | 03 | 11109 | DL_06_08_10_20_05.pdf | Зеркальный отражатель закрытый стеклом | КЛЛ | G24d-2 | 2 | 18 | ЭмПРА | B2 | 42 | 220 | ≥ 0,85 | > 15 | IP20 (IP44/IP20) | I | П | Д | УХЛ4 | шт | 1.7 | 220 | 160 | 160 | 193 | 120 | 160 | DL_ring.jpg//DL_ring_up.jpg//DL_ring_separ.jpg | 1.9 | 1 | 240х210х170 | 0.008568 | внутреннее | В потолок |  | Тоговые залы, магазины.¦¦Офисы, холлы.¦¦Киноконцертные залы.¦¦Конференц-залы.¦¦Автомобильные салоны | TLC_TLA_TLGR_DL_18.pdf | DL_tp.pdf | кор. | 2700 |  |  |  |  | 4607137211109 | нет | [5 empty] | круг | листовая сталь
Светильники | Technolux | Светильники направленного света (Downlight) | Встраиваемые | TL06 | TL06-03 2xE27 | 03 | 672 | DL_06_08_10_20_05.pdf | Зеркальный отражатель закрытый стеклом | КЛЛ | E27 | 2 | 15 | ЭПРА | зависит от КЛЛ | зависит от КЛЛ | 220 | зависит от КЛЛ | зависит от КЛЛ | IP20 (IP44/IP20) | I |  |  | УХЛ4 | шт | 0.6 | 220 | 160 | 160 | 193 | 120 | 160 | DL_ring.jpg//DL_ring_up.jpg//DL_ring_separ.jpg | 0.8 | 1 | 240х210х170 | 0.008568 | внутреннее | В потолок |  | Тоговые залы, магазины.¦¦Офисы, холлы.¦¦Киноконцертные залы.¦¦Конференц-залы.¦¦Автомобильные салоны | TLC_TLA_TLGR_DL_18.pdf | DL_tp.pdf | кор. | 1800 |  |  |  |  | 4660003000672 | нет | [5 empty] | круг | листовая сталь
Светильники | Technolux | Светильники направленного света (Downlight) | Встраиваемые | TL06 | TL06-03 213 EL | 03 | 2218 | DL_06_08_10_20_05.pdf | Зеркальный отражатель закрытый стеклом | КЛЛ | G24q-1 | 2 | 13 | ЭПРА | A2 | 28 | 220 | ≥ 0,96 | < 5 | IP20 (IP44/IP20) | I |  |  | УХЛ4 | шт | 1.2 | 220 | 160 | 160 | 193 | 120 | 160 | DL_ring.jpg//DL_ring_up.jpg//DL_ring_separ.jpg | 1.4 | 1 | 240х210х170 | 0.008568 | внутреннее | В потолок |  | Тоговые залы, магазины.¦¦Офисы, холлы.¦¦Киноконцертные залы.¦¦Конференц-залы.¦¦Автомобильные салоны | TLC_TLA_TLGR_DL_18.pdf | DL_tp.pdf | кор. | 1800 |  |  |  |  | 4660003002218 | нет | [5 empty] | круг | листовая сталь
Светильники | Technolux | Светильники направленного света (Downlight) | Встраиваемые | TL06 | TL06-03 218 EL | 03 | 2225 | DL_06_08_10_20_05.pdf | Зеркальный отражатель закрытый стеклом | КЛЛ | G24q-2 | 2 | 18 | ЭПРА | A2 | 38 | 220 | ≥ 0,96 | < 5 | IP20 (IP44/IP20) | I |  |  | УХЛ4 | шт | 1.2 | 220 | 160 | 160 | 193 | 120 | 160 | DL_ring.jpg//DL_ring_up.jpg//DL_ring_separ.jpg | 1.4 | 1 | 240х210х170 | 0.008568 | внутреннее | В потолок |  | Тоговые залы, магазины.¦¦Офисы, холлы.¦¦Киноконцертные залы.¦¦Конференц-залы.¦¦Автомобильные салоны | TLC_TLA_TLGR_DL_18.pdf | DL_tp.pdf | кор. | 2700 |  |  |  |  | 4660003002225 | нет | [5 empty] | круг | листовая сталь
Светильники | Technolux | Светильники направленного света (Downlight) | Встраиваемые | TL06 | TL06-04 213 | 04 | 11116 | DL_06_08_10_20_05.pdf | Рассеиватель матовое стекло | КЛЛ | G24d-1 | 2 | 13 | ЭмПРА | B2 | 30 | 220 | ≥ 0,5 | > 15 | IP20 | I | П | Д | УХЛ4 | шт | 2 | 220 | 160 | 160 | 193 | 120 | 160 | DL_ring.jpg//DL_ring_up.jpg//DL_ring_separ.jpg | 2.2 | 1 | 240х210х170 | 0.008568 | внутреннее | В потолок |  | Тоговые залы, магазины.¦¦Офисы, холлы.¦¦Киноконцертные залы.¦¦Конференц-залы.¦¦Автомобильные салоны.¦¦Помещения общественного питания (кафе, рестораны и т.п.) | TLC_TLA_TLGR_DL_18.pdf | DL_tp.pdf | кор. | 1800 |  |  |  |  | 4607137211116 | нет | [5 empty] | круг | листовая сталь
Светильники | Technolux | Светильники направленного света (Downlight) | Встраиваемые | TL06 | TL06-04 218 | 04 | 11123 | DL_06_08_10_20_05.pdf | Рассеиватель матовое стекло | КЛЛ | G24d-2 | 2 | 18 | ЭмПРА | B2 | 42 | 220 | ≥ 0,85 | > 15 | IP20 | I | П | Д | УХЛ4 | шт | 2 | 220 | 160 | 160 | 193 | 120 | 160 | DL_ring.jpg//DL_ring_up.jpg//DL_ring_separ.jpg | 2.2 | 1 | 240х210х170 | 0.008568 | внутреннее | В потолок |  | Тоговые залы, магазины.¦¦Офисы, холлы.¦¦Киноконцертные залы.¦¦Конференц-залы.¦¦Автомобильные салоны.¦¦Помещения общественного питания (кафе, рестораны и т.п.) | TLC_TLA_TLGR_DL_18.pdf | DL_tp.pdf | кор. | 2700 |  |  |  |  | 4607137211123 | нет | [5 empty] | круг | листовая сталь
Светильники | Technolux | Светильники направленного света (Downlight) | Встраиваемые | TL06 | TL06-04 2xE27 | 04 | 689 | DL_06_08_10_20_05.pdf | Рассеиватель матовое стекло | КЛЛ | E27 | 2 | 15 | ЭПРА | зависит от КЛЛ | зависит от КЛЛ | 220 | зависит от КЛЛ | зависит от КЛЛ | IP20 | I |  |  | УХЛ4 | шт | 1.15 | 220 | 160 | 160 | 193 | 120 | 160 | DL_ring.jpg//DL_ring_up.jpg//DL_ring_separ.jpg | 1.35 | 1 | 240х210х170 | 0.008568 | внутреннее | В потолок |  | Тоговые залы, магазины.¦¦Офисы, холлы.¦¦Киноконцертные залы.¦¦Конференц-залы.¦¦Автомобильные салоны.¦¦Помещения общественного питания (кафе, рестораны и т.п.) | TLC_TLA_TLGR_DL_18.pdf | DL_tp.pdf | кор. | 1800 |  |  |  |  | 4660003000689 | нет | [5 empty] | круг | листовая сталь
Светильники | Technolux | Светильники направленного света (Downlight) | Встраиваемые | TL06 | TL06-04 213 EL | 04 | 2232 | DL_06_08_10_20_05.pdf | Рассеиватель матовое стекло | КЛЛ | G24q-1 | 2 | 13 | ЭПРА | A2 | 28 | 220 | ≥ 0,96 | < 5 | IP20 | I |  |  | УХЛ4 | шт | 1.5 | 220 | 160 | 160 | 193 | 120 | 160 | DL_ring.jpg//DL_ring_up.jpg//DL_ring_separ.jpg | 1.7 | 1 | 240х210х170 | 0.008568 | внутреннее | В потолок |  | Тоговые залы, магазины.¦¦Офисы, холлы.¦¦Киноконцертные залы.¦¦Конференц-залы.¦¦Автомобильные салоны.¦¦Помещения общественного питания (кафе, рестораны и т.п.) | TLC_TLA_TLGR_DL_18.pdf | DL_tp.pdf | кор. | 1800 |  |  |  |  | 4660003002232 | нет | [5 empty] | круг | листовая сталь
Светильники | Technolux | Светильники направленного света (Downlight) | Встраиваемые | TL06 | TL06-04 218 EL | 04 | 2249 | DL_06_08_10_20_05.pdf | Рассеиватель матовое стекло | КЛЛ | G24q-2 | 2 | 18 | ЭПРА | A2 | 38 | 220 | ≥ 0,96 | < 5 | IP20 | I |  |  | УХЛ4 | шт | 1.5 | 220 | 160 | 160 | 193 | 120 | 160 | DL_ring.jpg//DL_ring_up.jpg//DL_ring_separ.jpg | 1.7 | 1 | 240х210х170 | 0.008568 | внутреннее | В потолок |  | Тоговые залы, магазины.¦¦Офисы, холлы.¦¦Киноконцертные залы.¦¦Конференц-залы.¦¦Автомобильные салоны.¦¦Помещения общественного питания (кафе, рестораны и т.п.) | TLC_TLA_TLGR_DL_18.pdf | DL_tp.pdf | кор. | 2700 |  |  |  |  | 4660003002249 | нет | [5 empty] | круг | листовая сталь
Светильники | Technolux | Светильники направленного света (Downlight) | Встраиваемые | TL06 | TL06-05 218 EL | 05 | 2256 | DL_06_08_10_20_05.pdf | Зеркальный отражатель | КЛЛ | G24q-2 | 2 | 18 | ЭПРА | A2 | 38 | 220 | ≥ 0,96 | < 5 | IP20 | I |  |  | УХЛ4 | шт | 0.9 | 220 | 160 | 160 | 193 | 120 | 160 | DL_ring.jpg//DL_ring_up.jpg//DL_ring_separ.jpg | 1.1 | 1 | 240х210х170 | 0.008568 | внутреннее | В потолок |  | Тоговые залы, магазины.¦¦Офисы, холлы.¦¦Киноконцертные залы.¦¦Конференц-залы.¦¦Автомобильные салоны | TLC_TLA_TLGR_DL_18.pdf | DL_tp.pdf | кор. | 2700 |  |  |  |  | 4660003002256 | нет | [5 empty] | круг | листовая сталь
Светильники | Technolux | Светильники направленного света (Downlight) | Встраиваемые | TL08 | TL08-01 218 | 06 | 11154 | DL_06_08_10_20_05.pdf | Зеркальный отражатель и растр | КЛЛ | G24d-2 | 2 | 18 | ЭмПРА | B2 | 42 | 220 | ≥ 0,85 | > 15 | IP20 | I | П | Д | УХЛ4 | шт | 1.3 | 235 | 195 | 195 | 225 | 145 | 195 | DL_ring.jpg//DL_ring_up.jpg//DL_ring_separ.jpg | 1.5 | 1 | 255х240х200 | 0.01224 | внутреннее | В потолок |  | Тоговые залы, магазины.¦¦Офисы, холлы.¦¦Киноконцертные залы.¦¦Конференц-залы.¦¦Автомобильные салоны | TLC_TLA_TLGR_DL_18.pdf | DL_tp.pdf | кор. | 2700 |  |  |  |  | 4607137211154 | нет | [5 empty] | круг | листовая сталь
Светильники | Technolux | Светильники направленного света (Downlight) | Встраиваемые | TL08 | TL08-01 226 | 06 | 11161 | DL_06_08_10_20_05.pdf | Зеркальный отражатель и растр | КЛЛ | G24d-3 | 2 | 26 | ЭмПРА | B2 | 60 | 220 | ≥ 0,85 | > 15 | IP20 | I | П | Д | УХЛ4 | шт | 1.6 | 235 | 195 | 195 | 225 | 145 | 195 | DL_ring.jpg//DL_ring_up.jpg//DL_ring_separ.jpg | 1.8 | 1 | 255х240х200 | 0.01224 | внутреннее | В потолок |  | Тоговые залы, магазины.¦¦Офисы, холлы.¦¦Киноконцертные залы.¦¦Конференц-залы.¦¦Автомобильные салоны | TLC_TLA_TLGR_DL_18.pdf | DL_tp.pdf | кор. | 3600 |  |  |  |  | 4607137211161 | нет | [5 empty] | круг | листовая сталь
Светильники | Technolux | Светильники направленного света (Downlight) | Встраиваемые | TL08 | TL08-01 2xE27 | 06 | 702 | DL_06_08_10_20_05.pdf | Зеркальный отражатель и растр | КЛЛ | E27 | 2 | 20 | ЭПРА | зависит от КЛЛ | зависит от КЛЛ | 220 | зависит от КЛЛ | зависит от КЛЛ | IP20 | I |  |  | УХЛ4 | шт | 0.65 | 235 | 195 | 195 | 225 | 145 | 195 | DL_ring.jpg//DL_ring_up.jpg//DL_ring_separ.jpg | 0.85 | 1 | 255х240х200 | 0.01224 | внутреннее | В потолок |  | Тоговые залы, магазины.¦¦Офисы, холлы.¦¦Киноконцертные залы.¦¦Конференц-залы.¦¦Автомобильные салоны | TLC_TLA_TLGR_DL_18.pdf | DL_tp.pdf | кор. | 2400 |  |  |  |  | 4660003000702 | нет | [5 empty] | круг | листовая сталь
Светильники | Technolux | Светильники направленного света (Downlight) | Встраиваемые | TL08 | TL08-01 218 EL | 06 | 11178 | DL_06_08_10_20_05.pdf | Зеркальный отражатель и растр | КЛЛ | G24q-2 | 2 | 18 | ЭПРА | A2 | 38 | 220 | ≥ 0,96 | < 5 | IP20 | I |  |  | УХЛ4 | шт | 0.9 | 235 | 195 | 195 | 225 | 145 | 195 | DL_ring.jpg//DL_ring_up.jpg//DL_ring_separ.jpg | 1.1 | 1 | 255х240х200 | 0.01224 | внутреннее | В потолок |  | Тоговые залы, магазины.¦¦Офисы, холлы.¦¦Киноконцертные залы.¦¦Конференц-залы.¦¦Автомобильные салоны | TLC_TLA_TLGR_DL_18.pdf | DL_tp.pdf | кор. | 2700 |  |  |  |  | 4607137211178 | нет | [5 empty] | круг | листовая сталь
Светильники | Technolux | Светильники направленного света (Downlight) | Встраиваемые | TL08 | TL08-01 226 EL | 06 | 11185 | DL_06_08_10_20_05.pdf | Зеркальный отражатель и растр | КЛЛ | G24q-2 | 2 | 26 | ЭПРА | A2 | 55 | 220 | ≥ 0,96 | < 5 | IP20 | I |  |  | УХЛ4 | шт | 0.9 | 235 | 195 | 195 | 225 | 145 | 195 | DL_ring.jpg//DL_ring_up.jpg//DL_ring_separ.jpg | 1.1 | 1 | 255х240х200 | 0.01224 | внутреннее | В потолок |  | Тоговые залы, магазины.¦¦Офисы, холлы.¦¦Киноконцертные залы.¦¦Конференц-залы.¦¦Автомобильные салоны | TLC_TLA_TLGR_DL_18.pdf | DL_tp.pdf | кор. | 3600 |  |  |  |  | 4607137211185 | нет | [5 empty] | круг | листовая сталь
Светильники | Technolux | Светильники направленного света (Downlight) | Встраиваемые | TL08 | TL08-01 232 EL | 06 | 11192 | DL_06_08_10_20_05.pdf | Зеркальный отражатель и растр | КЛЛ | GX24q-3 | 2 | 32 | ЭПРА | A2 | 68 | 220 | ≥ 0,96 | < 5 | IP20 | I | П | Д | УХЛ4 | шт | 0.9 | 235 | 195 | 195 | 225 | 145 | 195 | DL_ring.jpg//DL_ring_up.jpg//DL_ring_separ.jpg | 1.1 | 1 | 255х240х200 | 0.01224 | внутреннее | В потолок |  | Тоговые залы, магазины.¦¦Офисы, холлы.¦¦Киноконцертные залы.¦¦Конференц-залы.¦¦Автомобильные салоны | TLC_TLA_TLGR_DL_18.pdf | DL_tp.pdf | кор. | 4800 |  |  |  |  | 4607137211192 | нет | [5 empty] | круг | листовая сталь
Светильники | Technolux | Светильники направленного света (Downlight) | Встраиваемые | TL08 | TL08-01 242 EL | 06 | 11208 | DL_06_08_10_20_05.pdf | Зеркальный отражатель и растр | КЛЛ | GX24q-4 | 2 | 42 | ЭПРА | A2 | 89 | 220 | ≥ 0,96 | < 5 | IP20 | I |  |  | УХЛ4 | шт | 0.9 | 235 | 195 | 195 | 225 | 145 | 195 | DL_ring.jpg//DL_ring_up.jpg//DL_ring_separ.jpg | 1.1 | 1 | 255х240х200 | 0.01224 | внутреннее | В потолок |  | Тоговые залы, магазины.¦¦Офисы, холлы.¦¦Киноконцертные залы.¦¦Конференц-залы.¦¦Автомобильные салоны | TLC_TLA_TLGR_DL_18.pdf | DL_tp.pdf | кор. | 6400 |  |  |  |  | 4607137211208 | нет | [5 empty] | круг | листовая сталь
Светильники | Technolux | Светильники направленного света (Downlight) | Встраиваемые | TL08 | TL08-02 218 | 02 | 11215 | DL_06_08_10_20_05.pdf | Зеркальный отражатель закрытый стеклом | КЛЛ | G24d-2 | 2 | 18 | ЭмПРА | B2 | 42 | 220 | ≥ 0,85 | > 15 | IP20 (IP44/IP20) | I | П | Д | УХЛ4 | шт | 1.35 | 235 | 195 | 195 | 225 | 145 | 195 | DL_ring.jpg//DL_ring_up.jpg//DL_ring_separ.jpg | 1.55 | 1 | 255х240х200 | 0.01224 | внутреннее | В потолок |  | Тоговые залы, магазины.¦¦Офисы, холлы.¦¦Киноконцертные залы.¦¦Конференц-залы.¦¦Автомобильные салоны | TLC_TLA_TLGR_DL_18.pdf | DL_tp.pdf | кор. | 2700 |  |  |  |  | 4607137211215 | нет | [5 empty] | круг | листовая сталь
Светильники | Technolux | Светильники направленного света (Downlight) | Встраиваемые | TL08 | TL08-02 226 | 02 | 11222 | DL_06_08_10_20_05.pdf | Зеркальный отражатель закрытый стеклом | КЛЛ | G24d-3 | 2 | 26 | ЭмПРА | B2 | 60 | 220 | ≥ 0,85 | > 15 | IP20 (IP44/IP20) | I | П | Д | УХЛ4 | шт | 1.6 | 235 | 195 | 195 | 225 | 145 | 195 | DL_ring.jpg//DL_ring_up.jpg//DL_ring_separ.jpg | 1.8 | 1 | 255х240х200 | 0.01224 | внутреннее | В потолок |  | Тоговые залы, магазины.¦¦Офисы, холлы.¦¦Киноконцертные залы.¦¦Конференц-залы.¦¦Автомобильные салоны | TLC_TLA_TLGR_DL_18.pdf | DL_tp.pdf | кор. | 3600 |  |  |  |  | 4607137211222 | нет | [5 empty] | круг | листовая сталь
Светильники | Technolux | Светильники направленного света (Downlight) | Встраиваемые | TL08 | TL08-02 2xE27 | 02 | 719 | DL_06_08_10_20_05.pdf | Зеркальный отражатель закрытый стеклом | КЛЛ | E27 | 2 | 20 | ЭПРА | зависит от КЛЛ | зависит от КЛЛ | 220 | зависит от КЛЛ | зависит от КЛЛ | IP20 (IP44/IP20) | I |  |  | УХЛ4 | шт | 0.7 | 235 | 195 | 195 | 225 | 145 | 195 | DL_ring.jpg//DL_ring_up.jpg//DL_ring_separ.jpg | 0.9 | 1 | 255х240х200 | 0.01224 | внутреннее | В потолок |  | Тоговые залы, магазины.¦¦Офисы, холлы.¦¦Киноконцертные залы.¦¦Конференц-залы.¦¦Автомобильные салоны | TLC_TLA_TLGR_DL_18.pdf | DL_tp.pdf | кор. | 2400 |  |  |  |  | 4660003000719 | нет | [5 empty] | круг | листовая сталь
Светильники | Technolux | Светильники направленного света (Downlight) | Встраиваемые | TL08 | TL08-02 218 EL | 02 | 11239 | DL_06_08_10_20_05.pdf | Зеркальный отражатель закрытый стеклом | КЛЛ | G24q-2 | 2 | 18 | ЭПРА | A2 | 38 | 220 | ≥ 0,96 | < 5 | IP20 (IP44/IP20) | I |  |  | УХЛ4 | шт | 0.95 | 235 | 195 | 195 | 225 | 145 | 195 | DL_ring.jpg//DL_ring_up.jpg//DL_ring_separ.jpg | 1.15 | 1 | 255х240х200 | 0.01224 | внутреннее | В потолок |  | Тоговые залы, магазины.¦¦Офисы, холлы.¦¦Киноконцертные залы.¦¦Конференц-залы.¦¦Автомобильные салоны | TLC_TLA_TLGR_DL_18.pdf | DL_tp.pdf | кор. | 2700 |  |  |  |  | 4607137211239 | нет | [5 empty] | круг | листовая сталь
Светильники | Technolux | Светильники направленного света (Downlight) | Встраиваемые | TL08 | TL08-02 226 EL | 02 | 11246 | DL_06_08_10_20_05.pdf | Зеркальный отражатель закрытый стеклом | КЛЛ | G24q-2 | 2 | 26 | ЭПРА | A2 | 55 | 220 | ≥ 0,96 | < 5 | IP20 (IP44/IP20) | I |  |  | УХЛ4 | шт | 1.35 | 235 | 195 | 195 | 225 | 145 | 195 | DL_ring.jpg//DL_ring_up.jpg//DL_ring_separ.jpg | 1.55 | 1 | 255х240х200 | 0.01224 | внутреннее | В потолок |  | Тоговые залы, магазины.¦¦Офисы, холлы.¦¦Киноконцертные залы.¦¦Конференц-залы.¦¦Автомобильные салоны | TLC_TLA_TLGR_DL_18.pdf | DL_tp.pdf | кор. | 3600 |  |  |  |  | 4607137211246 | нет | [5 empty] | круг | листовая сталь
Светильники | Technolux | Светильники направленного света (Downlight) | Встраиваемые | TL08 | TL08-02 232 EL | 02 | 11253 | DL_06_08_10_20_05.pdf | Зеркальный отражатель закрытый стеклом | КЛЛ | GX24q-3 | 2 | 32 | ЭПРА | A2 | 68 | 220 | ≥ 0,96 | < 5 | IP20 (IP44/IP20) | I | П | Д | УХЛ4 | шт | 0.9 | 235 | 195 | 195 | 225 | 145 | 195 | DL_ring.jpg//DL_ring_up.jpg//DL_ring_separ.jpg | 1.1 | 1 | 255х240х200 | 0.01224 | внутреннее | В потолок |  | Тоговые залы, магазины.¦¦Офисы, холлы.¦¦Киноконцертные залы.¦¦Конференц-залы.¦¦Автомобильные салоны | TLC_TLA_TLGR_DL_18.pdf | DL_tp.pdf | кор. | 4800 |  |  |  |  | 4607137211253 | нет | [5 empty] | круг | листовая сталь
Светильники | Technolux | Светильники направленного света (Downlight) | Встраиваемые | TL08 | TL08-02 242 EL | 02 | 11260 | DL_06_08_10_20_05.pdf | Зеркальный отражатель закрытый стеклом | КЛЛ | GX24q-4 | 2 | 42 | ЭПРА | A2 | 89 | 220 | ≥ 0,96 | < 5 | IP20 (IP44/IP20) | I |  |  | УХЛ4 | шт | 0.9 | 235 | 195 | 195 | 225 | 145 | 195 | DL_ring.jpg//DL_ring_up.jpg//DL_ring_separ.jpg | 1.1 | 1 | 255х240х200 | 0.01224 | внутреннее | В потолок |  | Тоговые залы, магазины.¦¦Офисы, холлы.¦¦Киноконцертные залы.¦¦Конференц-залы.¦¦Автомобильные салоны | TLC_TLA_TLGR_DL_18.pdf | DL_tp.pdf | кор. | 6400 |  |  |  |  | 4607137211260 | нет | [5 empty] | круг | листовая сталь
Светильники | Technolux | Светильники направленного света (Downlight) | Встраиваемые | TL08 | TL08-03 218 | 03 | 11277 | DL_06_08_10_20_05.pdf | Зеркальный отражатель закрытый стеклом | КЛЛ | G24d-2 | 2 | 18 | ЭмПРА | B2 | 42 | 220 | ≥ 0,85 | > 15 | IP20 (IP44/IP20) | I | П | Д | УХЛ4 | шт | 1.35 | 235 | 195 | 195 | 225 | 145 | 195 | DL_ring.jpg//DL_ring_up.jpg//DL_ring_separ.jpg | 1.55 | 1 | 255х240х200 | 0.01224 | внутреннее | В потолок |  | Тоговые залы, магазины.¦¦Офисы, холлы.¦¦Киноконцертные залы.¦¦Конференц-залы.¦¦Автомобильные салоны | TLC_TLA_TLGR_DL_18.pdf | DL_tp.pdf | кор. | 2700 |  |  |  |  | 4607137211277 | нет | [5 empty] | круг | листовая сталь
Светильники | Technolux | Светильники направленного света (Downlight) | Встраиваемые | TL08 | TL08-03 226 | 03 | 11284 | DL_06_08_10_20_05.pdf | Зеркальный отражатель закрытый стеклом | КЛЛ | G24d-3 | 2 | 26 | ЭмПРА | B2 | 60 | 220 | ≥ 0,85 | > 15 | IP20 (IP44/IP20) | I | П | Д | УХЛ4 | шт | 1.6 | 235 | 195 | 195 | 225 | 145 | 195 | DL_ring.jpg//DL_ring_up.jpg//DL_ring_separ.jpg | 1.8 | 1 | 255х240х200 | 0.01224 | внутреннее | В потолок |  | Тоговые залы, магазины.¦¦Офисы, холлы.¦¦Киноконцертные залы.¦¦Конференц-залы.¦¦Автомобильные салоны | TLC_TLA_TLGR_DL_18.pdf | DL_tp.pdf | кор. | 3600 |  |  |  |  | 4607137211284 | нет | [5 empty] | круг | листовая сталь
Светильники | Technolux | Светильники направленного света (Downlight) | Встраиваемые | TL08 | TL08-03 2xE27 | 03 | 726 | DL_06_08_10_20_05.pdf | Зеркальный отражатель закрытый стеклом | КЛЛ | E27 | 2 | 20 | ЭПРА | зависит от КЛЛ | зависит от КЛЛ | 220 | зависит от КЛЛ | зависит от КЛЛ | IP20 (IP44/IP20) | I |  |  | УХЛ4 | шт | 0.7 | 235 | 195 | 195 | 225 | 145 | 195 | DL_ring.jpg//DL_ring_up.jpg//DL_ring_separ.jpg | 0.9 | 1 | 255х240х200 | 0.01224 | внутреннее | В потолок |  | Тоговые залы, магазины.¦¦Офисы, холлы.¦¦Киноконцертные залы.¦¦Конференц-залы.¦¦Автомобильные салоны | TLC_TLA_TLGR_DL_18.pdf | DL_tp.pdf | кор. | 2400 |  |  |  |  | 4660003000726 | нет | [5 empty] | круг | листовая сталь
Светильники | Technolux | Светильники направленного света (Downlight) | Встраиваемые | TL08 | TL08-03 218 EL | 03 | 11291 | DL_06_08_10_20_05.pdf | Зеркальный отражатель закрытый стеклом | КЛЛ | G24q-2 | 2 | 18 | ЭПРА | A2 | 38 | 220 | ≥ 0,96 | < 5 | IP20 (IP44/IP20) | I |  |  | УХЛ4 | шт | 0.9 | 235 | 195 | 195 | 225 | 145 | 195 | DL_ring.jpg//DL_ring_up.jpg//DL_ring_separ.jpg | 1.1 | 1 | 255х240х200 | 0.01224 | внутреннее | В потолок |  | Тоговые залы, магазины.¦¦Офисы, холлы.¦¦Киноконцертные залы.¦¦Конференц-залы.¦¦Автомобильные салоны | TLC_TLA_TLGR_DL_18.pdf | DL_tp.pdf | кор. | 2700 |  |  |  |  | 4607137211291 | нет | [5 empty] | круг | листовая сталь
Светильники | Technolux | Светильники направленного света (Downlight) | Встраиваемые | TL08 | TL08-03 226 EL | 03 | 11307 | DL_06_08_10_20_05.pdf | Зеркальный отражатель закрытый стеклом | КЛЛ | G24q-2 | 2 | 26 | ЭПРА | A2 | 55 | 220 | ≥ 0,96 | < 5 | IP20 (IP44/IP20) | I |  |  | УХЛ4 | шт | 0.9 | 235 | 195 | 195 | 225 | 145 | 195 | DL_ring.jpg//DL_ring_up.jpg//DL_ring_separ.jpg | 1.1 | 1 | 255х240х200 | 0.01224 | внутреннее | В потолок |  | Тоговые залы, магазины.¦¦Офисы, холлы.¦¦Киноконцертные залы.¦¦Конференц-залы.¦¦Автомобильные салоны | TLC_TLA_TLGR_DL_18.pdf | DL_tp.pdf | кор. | 3600 |  |  |  |  | 4607137211307 | нет | [5 empty] | круг | листовая сталь
Светильники | Technolux | Светильники направленного света (Downlight) | Встраиваемые | TL08 | TL08-03 232 EL | 03 | 11314 | DL_06_08_10_20_05.pdf | Зеркальный отражатель закрытый стеклом | КЛЛ | GX24q-3 | 2 | 32 | ЭПРА | A2 | 68 | 220 | ≥ 0,96 | < 5 | IP20 (IP44/IP20) | I | П | Д | УХЛ4 | шт | 0.85 | 235 | 195 | 195 | 225 | 145 | 195 | DL_ring.jpg//DL_ring_up.jpg//DL_ring_separ.jpg | 1.05 | 1 | 255х240х200 | 0.01224 | внутреннее | В потолок |  | Тоговые залы, магазины.¦¦Офисы, холлы.¦¦Киноконцертные залы.¦¦Конференц-залы.¦¦Автомобильные салоны | TLC_TLA_TLGR_DL_18.pdf | DL_tp.pdf | кор. | 4800 |  |  |  |  | 4607137211314 | нет | [5 empty] | круг | листовая сталь
Светильники | Technolux | Светильники направленного света (Downlight) | Встраиваемые | TL08 | TL08-03 242 EL | 03 | 11321 | DL_06_08_10_20_05.pdf | Зеркальный отражатель закрытый стеклом | КЛЛ | GX24q-4 | 2 | 42 | ЭПРА | A2 | 89 | 220 | ≥ 0,96 | < 5 | IP20 (IP44/IP20) | I |  |  | УХЛ4 | шт | 0.85 | 235 | 195 | 195 | 225 | 145 | 195 | DL_ring.jpg//DL_ring_up.jpg//DL_ring_separ.jpg | 1.05 | 1 | 255х240х200 | 0.01224 | внутреннее | В потолок |  | Тоговые залы, магазины.¦¦Офисы, холлы.¦¦Киноконцертные залы.¦¦Конференц-залы.¦¦Автомобильные салоны | TLC_TLA_TLGR_DL_18.pdf | DL_tp.pdf | кор. | 6400 |  |  |  |  | 4607137211321 | нет | [5 empty] | круг | листовая сталь
Светильники | Technolux | Светильники направленного света (Downlight) | Встраиваемые | TL08 | TL08-04 218 | 04 | 11338 | DL_06_08_10_20_05.pdf | Рассеиватель матовое стекло | КЛЛ | G24d-2 | 2 | 18 | ЭмПРА | B2 | 42 | 220 | ≥ 0,85 | > 15 | IP20 | I | П | Д | УХЛ4 | шт | 1.85 | 235 | 195 | 195 | 225 | 145 | 195 | DL_ring.jpg//DL_ring_up.jpg//DL_ring_separ.jpg | 2.05 | 1 | 255х240х200 | 0.01224 | внутреннее | В потолок |  | Тоговые залы, магазины.¦¦Офисы, холлы.¦¦Киноконцертные залы.¦¦Конференц-залы.¦¦Автомобильные салоны.¦¦Помещения общественного питания (кафе, рестораны и т.п.) | TLC_TLA_TLGR_DL_18.pdf | DL_tp.pdf | кор. | 2700 |  |  |  |  | 4607137211338 | нет | [5 empty] | круг | листовая сталь
Светильники | Technolux | Светильники направленного света (Downlight) | Встраиваемые | TL08 | TL08-04 226 | 04 | 11345 | DL_06_08_10_20_05.pdf | Рассеиватель матовое стекло | КЛЛ | G24d-3 | 2 | 26 | ЭмПРА | B2 | 60 | 220 | ≥ 0,85 | > 15 | IP20 | I | П | Д | УХЛ4 | шт | 2.1 | 235 | 195 | 195 | 225 | 145 | 195 | DL_ring.jpg//DL_ring_up.jpg//DL_ring_separ.jpg | 2.3 | 1 | 255х240х200 | 0.01224 | внутреннее | В потолок |  | Тоговые залы, магазины.¦¦Офисы, холлы.¦¦Киноконцертные залы.¦¦Конференц-залы.¦¦Автомобильные салоны.¦¦Помещения общественного питания (кафе, рестораны и т.п.) | TLC_TLA_TLGR_DL_18.pdf | DL_tp.pdf | кор. | 3600 |  |  |  |  | 4607137211345 | нет | [5 empty] | круг | листовая сталь
Светильники | Technolux | Светильники направленного света (Downlight) | Встраиваемые | TL08 | TL08-04 2xE27 | 04 | 733 | DL_06_08_10_20_05.pdf | Рассеиватель матовое стекло | КЛЛ | E27 | 2 | 20 | ЭПРА | зависит от КЛЛ | зависит от КЛЛ | 220 | зависит от КЛЛ | зависит от КЛЛ | IP20 | I |  |  | УХЛ4 | шт | 1.2 | 235 | 195 | 195 | 225 | 145 | 195 | DL_ring.jpg//DL_ring_up.jpg//DL_ring_separ.jpg | 1.4 | 1 | 255х240х200 | 0.01224 | внутреннее | В потолок |  | Тоговые залы, магазины.¦¦Офисы, холлы.¦¦Киноконцертные залы.¦¦Конференц-залы.¦¦Автомобильные салоны.¦¦Помещения общественного питания (кафе, рестораны и т.п.) | TLC_TLA_TLGR_DL_18.pdf | DL_tp.pdf | кор. | 2400 |  |  |  |  | 4660003000733 | нет | [5 empty] | круг | листовая сталь
Светильники | Technolux | Светильники направленного света (Downlight) | Встраиваемые | TL08 | TL08-04 218 EL | 04 | 11352 | DL_06_08_10_20_05.pdf | Рассеиватель матовое стекло | КЛЛ | G24q-2 | 2 | 18 | ЭПРА | A2 | 38 | 220 | ≥ 0,96 | < 5 | IP20 | I |  |  | УХЛ4 | шт | 1.4 | 235 | 195 | 195 | 225 | 145 | 195 | DL_ring.jpg//DL_ring_up.jpg//DL_ring_separ.jpg | 1.6 | 1 | 255х240х200 | 0.01224 | внутреннее | В потолок |  | Тоговые залы, магазины.¦¦Офисы, холлы.¦¦Киноконцертные залы.¦¦Конференц-залы.¦¦Автомобильные салоны.¦¦Помещения общественного питания (кафе, рестораны и т.п.) | TLC_TLA_TLGR_DL_18.pdf | DL_tp.pdf | кор. | 2700 |  |  |  |  | 4607137211352 | нет | [5 empty] | круг | листовая сталь
Светильники | Technolux | Светильники направленного света (Downlight) | Встраиваемые | TL08 | TL08-04 226 EL | 04 | 11369 | DL_06_08_10_20_05.pdf | Рассеиватель матовое стекло | КЛЛ | G24q-2 | 2 | 26 | ЭПРА | A2 | 55 | 220 | ≥ 0,96 | < 5 | IP20 | I |  |  | УХЛ4 | шт | 1.4 | 235 | 195 | 195 | 225 | 145 | 195 | DL_ring.jpg//DL_ring_up.jpg//DL_ring_separ.jpg | 1.6 | 1 | 255х240х200 | 0.01224 | внутреннее | В потолок |  | Тоговые залы, магазины.¦¦Офисы, холлы.¦¦Киноконцертные залы.¦¦Конференц-залы.¦¦Автомобильные салоны.¦¦Помещения общественного питания (кафе, рестораны и т.п.) | TLC_TLA_TLGR_DL_18.pdf | DL_tp.pdf | кор. | 3600 |  |  |  |  | 4607137211369 | нет | [5 empty] | круг | листовая сталь
Светильники | Technolux | Светильники направленного света (Downlight) | Встраиваемые | TL08 | TL08-05 218 | 05 | 11390 | DL_06_08_10_20_05.pdf | Зеркальный отражатель | КЛЛ | G24d-2 | 2 | 18 | ЭмПРА | B2 | 42 | 220 | ≥ 0,85 | > 15 | IP20 | I |  |  | УХЛ4 | шт | 1.35 | 235 | 195 | 195 | 225 | 145 | 195 | DL_ring.jpg//DL_ring_up.jpg//DL_ring_separ.jpg | 1.55 | 1 | 255х240х200 | 0.01224 | внутреннее | В потолок |  | Тоговые залы, магазины.¦¦Офисы, холлы.¦¦Киноконцертные залы.¦¦Конференц-залы.¦¦Автомобильные салоны | TLC_TLA_TLGR_DL_18.pdf | DL_tp.pdf | кор. | 2700 |  |  |  |  | 4607137211390 | нет | [5 empty] | круг | листовая сталь
Светильники | Technolux | Светильники направленного света (Downlight) | Встраиваемые | TL08 | TL08-05 226 | 05 | 11406 | DL_06_08_10_20_05.pdf | Зеркальный отражатель | КЛЛ | G24d-3 | 2 | 26 | ЭмПРА | B2 | 60 | 220 | ≥ 0,85 | > 15 | IP20 | I |  |  | УХЛ4 | шт | 1.6 | 235 | 195 | 195 | 225 | 145 | 195 | DL_ring.jpg//DL_ring_up.jpg//DL_ring_separ.jpg | 1.8 | 1 | 255х240х200 | 0.01224 | внутреннее | В потолок |  | Тоговые залы, магазины.¦¦Офисы, холлы.¦¦Киноконцертные залы.¦¦Конференц-залы.¦¦Автомобильные салоны | TLC_TLA_TLGR_DL_18.pdf | DL_tp.pdf | кор. | 3600 |  |  |  |  | 4607137211406 | нет | [5 empty] | круг | листовая сталь
Светильники | Technolux | Светильники направленного света (Downlight) | Встраиваемые | TL08 | TL08-05 2xE27 | 05 | 740 | DL_06_08_10_20_05.pdf | Зеркальный отражатель | КЛЛ | E27 | 2 | 20 | ЭПРА | зависит от КЛЛ | зависит от КЛЛ | 220 | зависит от КЛЛ | зависит от КЛЛ | IP20 | I |  |  | УХЛ4 | шт | 0.7 | 235 | 195 | 195 | 225 | 145 | 195 | DL_ring.jpg//DL_ring_up.jpg//DL_ring_separ.jpg | 0.9 | 1 | 255х240х200 | 0.01224 | внутреннее | В потолок |  | Тоговые залы, магазины.¦¦Офисы, холлы.¦¦Киноконцертные залы.¦¦Конференц-залы.¦¦Автомобильные салоны | TLC_TLA_TLGR_DL_18.pdf | DL_tp.pdf | кор. | 2400 |  |  |  |  | 4660003000740 | нет | [5 empty] | круг | листовая сталь
Светильники | Technolux | Светильники направленного света (Downlight) | Встраиваемые | TL08 | TL08-05 218 EL | 05 | 11413 | DL_06_08_10_20_05.pdf | Зеркальный отражатель | КЛЛ | G24q-2 | 2 | 18 | ЭПРА | A2 | 38 | 220 | ≥ 0,96 | < 5 | IP20 | I |  |  | УХЛ4 | шт | 0.9 | 235 | 195 | 195 | 225 | 145 | 195 | DL_ring.jpg//DL_ring_up.jpg//DL_ring_separ.jpg | 1.1 | 1 | 255х240х200 | 0.01224 | внутреннее | В потолок |  | Тоговые залы, магазины.¦¦Офисы, холлы.¦¦Киноконцертные залы.¦¦Конференц-залы.¦¦Автомобильные салоны | TLC_TLA_TLGR_DL_18.pdf | DL_tp.pdf | кор. | 2700 |  |  |  |  | 4607137211413 | нет | [5 empty] | круг | листовая сталь
Светильники | Technolux | Светильники направленного света (Downlight) | Встраиваемые | TL08 | TL08-05 226 EL | 05 | 11420 | DL_06_08_10_20_05.pdf | Зеркальный отражатель | КЛЛ | G24q-2 | 2 | 26 | ЭПРА | A2 | 55 | 220 | ≥ 0,96 | < 5 | IP20 | I |  |  | УХЛ4 | шт | 0.9 | 235 | 195 | 195 | 225 | 145 | 195 | DL_ring.jpg//DL_ring_up.jpg//DL_ring_separ.jpg | 1.1 | 1 | 255х240х200 | 0.01224 | внутреннее | В потолок |  | Тоговые залы, магазины.¦¦Офисы, холлы.¦¦Киноконцертные залы.¦¦Конференц-залы.¦¦Автомобильные салоны | TLC_TLA_TLGR_DL_18.pdf | DL_tp.pdf | кор. | 3600 |  |  |  |  | 4607137211420 | нет | [5 empty] | круг | листовая сталь
Светильники | Technolux | Светильники направленного света (Downlight) | Встраиваемые | TL08 | TL08-05 232 EL | 05 | 11437 | DL_06_08_10_20_05.pdf | Зеркальный отражатель | КЛЛ | GX24q-3 | 2 | 32 | ЭПРА | A2 | 68 | 220 | ≥ 0,96 | < 5 | IP20 | I |  |  | УХЛ4 | шт | 0.85 | 235 | 195 | 195 | 225 | 145 | 195 | DL_ring.jpg//DL_ring_up.jpg//DL_ring_separ.jpg | 2.05 | 1 | 255х240х200 | 0.01224 | внутреннее | В потолок |  | Тоговые залы, магазины.¦¦Офисы, холлы.¦¦Киноконцертные залы.¦¦Конференц-залы.¦¦Автомобильные салоны | TLC_TLA_TLGR_DL_18.pdf | DL_tp.pdf | кор. | 4800 |  |  |  |  | 4607137211437 | нет | [5 empty] | круг | листовая сталь
Светильники | Technolux | Светильники направленного света (Downlight) | Встраиваемые | TL08 | TL08-05 242 EL | 05 | 19518 | DL_06_08_10_20_05.pdf | Зеркальный отражатель | КЛЛ | GX24q-4 | 2 | 42 | ЭПРА | A2 | 89 | 220 | ≥ 0,96 | < 5 | IP20 | I | П | Д | УХЛ4 | шт | 0.85 | 235 | 195 | 195 | 225 | 145 | 195 | DL_ring.jpg//DL_ring_up.jpg//DL_ring_separ.jpg | 2.05 | 1 | 255х240х200 | 0.01224 | внутреннее | В потолок |  | Тоговые залы, магазины.¦¦Офисы, холлы.¦¦Киноконцертные залы.¦¦Конференц-залы.¦¦Автомобильные салоны | TLC_TLA_TLGR_DL_18.pdf | DL_tp.pdf | кор. | 6400 |  |  |  |  | 4607137219518 | нет | [5 empty] | круг | листовая сталь
Светильники | Technolux | Светильники направленного света (Downlight) | Встраиваемые | TL08 | TL08-09 1xE27 | TL08_09 | 11970 | DL_06_08_10_20_05.pdf | Зеркальный отражатель закрытый стеклом | КЛЛ | E27 | 1 | 20 | ЭПРА | зависит от КЛЛ | зависит от КЛЛ | 220 | зависит от КЛЛ | зависит от КЛЛ | IP20 | I |  |  | УХЛ4 | шт | 0.6 | 250 | 185 | 185 | 230 | 85 | 185 | DL_ring.jpg//DL_ring_up.jpg//DL_ring_separ.jpg | 0.8 | 1 | 255х240х200 | 0.01224 | внутреннее | В потолок |  | Тоговые залы, магазины.¦¦Офисы, холлы.¦¦Киноконцертные залы.¦¦Конференц-залы.¦¦Автомобильные салоны | RF_TLC_TLGR_T5_DL.pdf | DL_tp.pdf | кор. | 1200 |  |  |  |  | 4607137211970 | нет | [5 empty] | круг | листовая сталь
Светильники | Technolux | Светильники направленного света (Downlight) | Встраиваемые | TL08 | TL08-09 2xE27 | TL08_09 | 11987 | DL_06_08_10_20_05.pdf | Зеркальный отражатель закрытый стеклом | КЛЛ | E27 | 2 | 20 | ЭПРА | зависит от КЛЛ | зависит от КЛЛ | 220 | зависит от КЛЛ | зависит от КЛЛ | IP20 | I |  |  | УХЛ4 | шт | 0.65 | 250 | 185 | 185 | 230 | 85 | 185 | DL_ring.jpg//DL_ring_up.jpg//DL_ring_separ.jpg | 0.85 | 1 | 255х240х200 | 0.01224 | внутреннее | В потолок |  | Тоговые залы, магазины.¦¦Офисы, холлы.¦¦Киноконцертные залы.¦¦Конференц-залы.¦¦Автомобильные салоны | RF_TLC_TLGR_T5_DL.pdf | DL_tp.pdf | кор. | 2400 |  |  |  |  | 4607137211987 | нет | [5 empty] | круг | листовая сталь
Светильники | Technolux | Светильники направленного света (Downlight) | Встраиваемые | TL08 | TL08-09 113 | TL08_09 | 14421 | DL_06_08_10_20_05.pdf | Зеркальный отражатель закрытый стеклом | КЛЛ | G24d-1 | 1 | 13 | ЭмПРА | B2 | 15 | 220 | ≥ 0,85 | > 15 | IP20 | I |  |  | УХЛ4 | шт | 0.9 | 250 | 185 | 185 | 230 | 85 | 185 | DL_ring.jpg//DL_ring_up.jpg//DL_ring_separ.jpg | 1.1 | 1 | 255х240х200 | 0.01224 | внутреннее | В потолок |  | Тоговые залы, магазины.¦¦Офисы, холлы.¦¦Киноконцертные залы.¦¦Конференц-залы.¦¦Автомобильные салоны | RF_TLC_TLGR_T5_DL.pdf | DL_tp.pdf | кор. | 900 |  |  |  |  | 4607137214421 | нет | [5 empty] | круг | листовая сталь
Светильники | Technolux | Светильники направленного света (Downlight) | Встраиваемые | TL08 | TL08-09 113 EL | TL08_09 | 14438 | DL_06_08_10_20_05.pdf | Зеркальный отражатель закрытый стеклом | КЛЛ | G24q-1 | 1 | 13 | ЭПРА | A2 | 14 | 220 | ≥ 0,96 | < 5 | IP20 | I |  |  | УХЛ4 | шт | 0.85 | 250 | 185 | 185 | 230 | 85 | 185 | DL_ring.jpg//DL_ring_up.jpg//DL_ring_separ.jpg | 1.05 | 1 | 255х240х200 | 0.01224 | внутреннее | В потолок |  | Тоговые залы, магазины.¦¦Офисы, холлы.¦¦Киноконцертные залы.¦¦Конференц-залы.¦¦Автомобильные салоны | RF_TLC_TLGR_T5_DL.pdf | DL_tp.pdf | кор. | 900 |  |  |  |  | 4607137214438 | нет | [5 empty] | круг | листовая сталь
Светильники | Technolux | Светильники направленного света (Downlight) | Встраиваемые | TL08 | TL08-09 118 | TL08_09 | 14445 | DL_06_08_10_20_05.pdf | Зеркальный отражатель закрытый стеклом | КЛЛ | G24d-2 | 1 | 18 | ЭмПРА | B2 | 21 | 220 | ≥ 0,85 | > 15 | IP20 | I |  |  | УХЛ4 | шт | 0.9 | 250 | 185 | 185 | 230 | 85 | 185 | DL_ring.jpg//DL_ring_up.jpg//DL_ring_separ.jpg | 1.1 | 1 | 255х240х200 | 0.01224 | внутреннее | В потолок |  | Тоговые залы, магазины.¦¦Офисы, холлы.¦¦Киноконцертные залы.¦¦Конференц-залы.¦¦Автомобильные салоны | RF_TLC_TLGR_T5_DL.pdf | DL_tp.pdf | кор. | 1350 |  |  |  |  | 4607137214445 | нет | [5 empty] | круг | листовая сталь
Светильники | Technolux | Светильники направленного света (Downlight) | Встраиваемые | TL08 | TL08-09 118 EL | TL08_09 | 14452 | DL_06_08_10_20_05.pdf | Зеркальный отражатель закрытый стеклом | КЛЛ | G24q-2 | 1 | 18 | ЭПРА | A2 | 19 | 220 | ≥ 0,96 | < 5 | IP20 | I |  |  | УХЛ4 | шт | 0.8 | 250 | 185 | 185 | 230 | 85 | 185 | DL_ring.jpg//DL_ring_up.jpg//DL_ring_separ.jpg | 1 | 1 | 255х240х200 | 0.01224 | внутреннее | В потолок |  | Тоговые залы, магазины.¦¦Офисы, холлы.¦¦Киноконцертные залы.¦¦Конференц-залы.¦¦Автомобильные салоны | RF_TLC_TLGR_T5_DL.pdf | DL_tp.pdf | кор. | 1350 |  |  |  |  | 4607137214452 | нет | [5 empty] | круг | листовая сталь
Светильники | Technolux | Светильники направленного света (Downlight) | Встраиваемые | TL08 | TL08-09 126 | TL08_09 | 14469 | DL_06_08_10_20_05.pdf | Зеркальный отражатель закрытый стеклом | КЛЛ | G24d-3 | 1 | 26 | ЭмПРА | B2 | 30 | 220 | ≥ 0,85 | > 15 | IP20 | I |  |  | УХЛ4 | шт | 1.1 | 250 | 185 | 185 | 230 | 85 | 185 | DL_ring.jpg//DL_ring_up.jpg//DL_ring_separ.jpg | 1.3 | 1 | 255х240х200 | 0.01224 | внутреннее | В потолок |  | Тоговые залы, магазины.¦¦Офисы, холлы.¦¦Киноконцертные залы.¦¦Конференц-залы.¦¦Автомобильные салоны | RF_TLC_TLGR_T5_DL.pdf | DL_tp.pdf | кор. | 1800 |  |  |  |  | 4607137214469 | нет | [5 empty] | круг | листовая сталь
Светильники | Technolux | Светильники направленного света (Downlight) | Встраиваемые | TL08 | TL08-09 126 EL | TL08_09 | 14582 | DL_06_08_10_20_05.pdf | Зеркальный отражатель закрытый стеклом | КЛЛ | G24q-2 | 1 | 26 | ЭПРА | A2 | 28 | 220 | ≥ 0,96 | < 5 | IP20 | I |  |  | УХЛ4 | шт | 0.8 | 250 | 185 | 185 | 230 | 85 | 185 | DL_ring.jpg//DL_ring_up.jpg//DL_ring_separ.jpg | 1 | 1 | 255х240х200 | 0.01224 | внутреннее | В потолок |  | Тоговые залы, магазины.¦¦Офисы, холлы.¦¦Киноконцертные залы.¦¦Конференц-залы.¦¦Автомобильные салоны | RF_TLC_TLGR_T5_DL.pdf | DL_tp.pdf | кор. | 1800 |  |  |  |  | 4607137214582 | нет | [5 empty] | круг | листовая сталь
Светильники | Technolux | Светильники направленного света (Downlight) | Встраиваемые | TL08 | TL08-09 213 | TL08_09 | 14681 | DL_06_08_10_20_05.pdf | Зеркальный отражатель закрытый стеклом | КЛЛ | G24d-1 | 2 | 13 | ЭмПРА | B2 | 30 | 220 | ≥ 0,85 | > 15 | IP20 | I |  |  | УХЛ4 | шт | 1.3 | 250 | 185 | 185 | 230 | 85 | 185 | DL_ring.jpg//DL_ring_up.jpg//DL_ring_separ.jpg | 1.5 | 1 | 255х240х200 | 0.01224 | внутреннее | В потолок |  | Тоговые залы, магазины.¦¦Офисы, холлы.¦¦Киноконцертные залы.¦¦Конференц-залы.¦¦Автомобильные салоны | RF_TLC_TLGR_T5_DL.pdf | DL_tp.pdf | кор. | 1800 |  |  |  |  | 4607137214681 | нет | [5 empty] | круг | листовая сталь
Светильники | Technolux | Светильники направленного света (Downlight) | Встраиваемые | TL08 | TL08-09 213 EL | TL08_09 | 14698 | DL_06_08_10_20_05.pdf | Зеркальный отражатель закрытый стеклом | КЛЛ | G24q-1 | 2 | 13 | ЭПРА | A2 | 28 | 220 | ≥ 0,96 | < 5 | IP20 | I |  |  | УХЛ4 | шт | 0.85 | 250 | 185 | 185 | 230 | 85 | 185 | DL_ring.jpg//DL_ring_up.jpg//DL_ring_separ.jpg | 1.05 | 1 | 255х240х200 | 0.01224 | внутреннее | В потолок |  | Тоговые залы, магазины.¦¦Офисы, холлы.¦¦Киноконцертные залы.¦¦Конференц-залы.¦¦Автомобильные салоны | RF_TLC_TLGR_T5_DL.pdf | DL_tp.pdf | кор. | 1800 |  |  |  |  | 4607137214698 | нет | [5 empty] | круг | листовая сталь
Светильники | Technolux | Светильники направленного света (Downlight) | Встраиваемые | TL08 | TL08-09 218 | TL08_09 | 14704 | DL_06_08_10_20_05.pdf | Зеркальный отражатель закрытый стеклом | КЛЛ | G24d-2 | 2 | 18 | ЭмПРА | B2 | 42 | 220 | ≥ 0,85 | > 15 | IP20 | I |  |  | УХЛ4 | шт | 1.3 | 250 | 185 | 185 | 230 | 85 | 185 | DL_ring.jpg//DL_ring_up.jpg//DL_ring_separ.jpg | 1.5 | 1 | 255х240х200 | 0.01224 | внутреннее | В потолок |  | Тоговые залы, магазины.¦¦Офисы, холлы.¦¦Киноконцертные залы.¦¦Конференц-залы.¦¦Автомобильные салоны | RF_TLC_TLGR_T5_DL.pdf | DL_tp.pdf | кор. | 2700 |  |  |  |  | 4607137214704 | нет | [5 empty] | круг | листовая сталь
Светильники | Technolux | Светильники направленного света (Downlight) | Встраиваемые | TL08 | TL08-09 218 EL | TL08_09 | 14711 | DL_06_08_10_20_05.pdf | Зеркальный отражатель закрытый стеклом | КЛЛ | G24q-2 | 2 | 18 | ЭПРА | A2 | 38 | 220 | ≥ 0,96 | < 5 | IP20 | I |  |  | УХЛ4 | шт | 0.85 | 250 | 185 | 185 | 230 | 85 | 185 | DL_ring.jpg//DL_ring_up.jpg//DL_ring_separ.jpg | 1.05 | 1 | 255х240х200 | 0.01224 | внутреннее | В потолок |  | Тоговые залы, магазины.¦¦Офисы, холлы.¦¦Киноконцертные залы.¦¦Конференц-залы.¦¦Автомобильные салоны | RF_TLC_TLGR_T5_DL.pdf | DL_tp.pdf | кор. | 2700 |  |  |  |  | 4607137214711 | нет | [5 empty] | круг | листовая сталь
Светильники | Technolux | Светильники направленного света (Downlight) | Встраиваемые | TL08 | TL08-09 226 | TL08_09 | 14667 | DL_06_08_10_20_05.pdf | Зеркальный отражатель закрытый стеклом | КЛЛ | G24d-3 | 2 | 26 | ЭмПРА | B2 | 60 | 220 | ≥ 0,85 | > 15 | IP20 | I | П | Д | УХЛ4 | шт | 1.5 | 250 | 185 | 185 | 230 | 85 | 185 | DL_ring.jpg//DL_ring_up.jpg//DL_ring_separ.jpg | 1.7 | 1 | 255х240х200 | 0.01224 | внутреннее | В потолок |  | Тоговые залы, магазины.¦¦Офисы, холлы.¦¦Киноконцертные залы.¦¦Конференц-залы.¦¦Автомобильные салоны | RF_TLC_TLGR_T5_DL.pdf | DL_tp.pdf | кор. | 3600 |  |  |  |  | 4607137214667 | нет | [5 empty] | круг | листовая сталь
Светильники | Technolux | Светильники направленного света (Downlight) | Встраиваемые | TL08 | TL08-09 226 EL | TL08_09 | 14674 | DL_06_08_10_20_05.pdf | Зеркальный отражатель закрытый стеклом | КЛЛ | G24q-2 | 2 | 26 | ЭПРА | A2 | 55 | 220 | ≥ 0,96 | < 5 | IP20 | I |  |  | УХЛ4 | шт | 0.85 | 250 | 185 | 185 | 230 | 85 | 185 | DL_ring.jpg//DL_ring_up.jpg//DL_ring_separ.jpg | 1.05 | 1 | 255х240х200 | 0.01224 | внутреннее | В потолок |  | Тоговые залы, магазины.¦¦Офисы, холлы.¦¦Киноконцертные залы.¦¦Конференц-залы.¦¦Автомобильные салоны | RF_TLC_TLGR_T5_DL.pdf | DL_tp.pdf | кор. | 3600 |  |  |  |  | 4607137214674 | нет | [5 empty] | круг | листовая сталь
Светильники | Technolux | Светильники направленного света (Downlight) | Встраиваемые | TL08 | TL08-09 132 EL | TL08_09 | 14728 | DL_06_08_10_20_05.pdf | Зеркальный отражатель закрытый стеклом | КЛЛ | GX24q-3 | 1 | 32 | ЭПРА | A2 | 34 | 220 | ≥ 0,96 | < 5 | IP20 | I |  |  | УХЛ4 | шт | 0.8 | 250 | 185 | 185 | 230 | 85 | 185 | DL_ring.jpg//DL_ring_up.jpg//DL_ring_separ.jpg | 1 | 1 | 255х240х200 | 0.01224 | внутреннее | В потолок |  | Тоговые залы, магазины.¦¦Офисы, холлы.¦¦Киноконцертные залы.¦¦Конференц-залы.¦¦Автомобильные салоны | RF_TLC_TLGR_T5_DL.pdf | DL_tp.pdf | кор. | 2400 |  |  |  |  | 4607137214728 | нет | [5 empty] | круг | листовая сталь
Светильники | Technolux | Светильники направленного света (Downlight) | Встраиваемые | TL08 | TL08-09 232 EL | TL08_09 | 14735 | DL_06_08_10_20_05.pdf | Зеркальный отражатель закрытый стеклом | КЛЛ | GX24q-3 | 2 | 32 | ЭПРА | A2 | 68 | 220 | ≥ 0,96 | < 5 | IP20 | I |  |  | УХЛ4 | шт | 0.85 | 250 | 185 | 185 | 230 | 85 | 185 | DL_ring.jpg//DL_ring_up.jpg//DL_ring_separ.jpg | 1.05 | 1 | 255х240х200 | 0.01224 | внутреннее | В потолок |  | Тоговые залы, магазины.¦¦Офисы, холлы.¦¦Киноконцертные залы.¦¦Конференц-залы.¦¦Автомобильные салоны | RF_TLC_TLGR_T5_DL.pdf | DL_tp.pdf | кор. | 4800 |  |  |  |  | 4607137214735 | нет | [5 empty] | круг | листовая сталь
Светильники | Technolux | Светильники направленного света (Downlight) | Встраиваемые | TL08 | TL08-09 142 EL | TL08_09 | 14742 | DL_06_08_10_20_05.pdf | Зеркальный отражатель закрытый стеклом | КЛЛ | GX24q-4 | 1 | 42 | ЭПРА | A2 | 45 | 220 | ≥ 0,96 | < 5 | IP20 | I |  |  | УХЛ4 | шт | 0.8 | 250 | 185 | 185 | 230 | 85 | 185 | DL_ring.jpg//DL_ring_up.jpg//DL_ring_separ.jpg | 1 | 1 | 255х240х200 | 0.01224 | внутреннее | В потолок |  | Тоговые залы, магазины.¦¦Офисы, холлы.¦¦Киноконцертные залы.¦¦Конференц-залы.¦¦Автомобильные салоны | RF_TLC_TLGR_T5_DL.pdf | DL_tp.pdf | кор. | 3200 |  |  |  |  | 4607137214742 | нет | [5 empty] | круг | листовая сталь
Светильники | Technolux | Светильники направленного света (Downlight) | Встраиваемые | TL08 | TL08-09 242 EL | TL08_09 | 14766 | DL_06_08_10_20_05.pdf | Зеркальный отражатель закрытый стеклом | КЛЛ | GX24q-4 | 2 | 42 | ЭПРА | A2 | 89 | 220 | ≥ 0,96 | < 5 | IP20 | I |  |  | УХЛ4 | шт | 0.85 | 250 | 185 | 185 | 230 | 85 | 185 | DL_ring.jpg//DL_ring_up.jpg//DL_ring_separ.jpg | 1.05 | 1 | 255х240х200 | 0.01224 | внутреннее | В потолок |  | Тоговые залы, магазины.¦¦Офисы, холлы.¦¦Киноконцертные залы.¦¦Конференц-залы.¦¦Автомобильные салоны | RF_TLC_TLGR_T5_DL.pdf | DL_tp.pdf | кор. | 6400 |  |  |  |  | 4607137214766 | нет | [5 empty] | круг | листовая сталь
Светильники | Technolux | Светильники направленного света (Downlight) | Встраиваемые | TL10 | TL10-01 218 | 12 | 11444 | DL_06_08_10_20_05.pdf | Зеркальный отражатель и растр | КЛЛ | G24d-2 | 2 | 18 | ЭмПРА | B2 | 42 | 220 | ≥ 0,85 | > 15 | IP20 | I |  |  | УХЛ4 | шт | 1.8 | 256 | 230 | 230 | 256 | 145 | 230 | DL_ring.jpg//DL_ring_up.jpg//DL_ring_separ.jpg | 2 | 1 | 285х270х200 | 0.01539 | внутреннее | В потолок |  | Тоговые залы, магазины.¦¦Офисы, холлы.¦¦Киноконцертные залы.¦¦Конференц-залы.¦¦Автомобильные салоны | TLC_TLA_TLGR_DL_18.pdf | DL_tp.pdf | кор. | 2700 |  |  |  |  | 4607137211444 | нет | [5 empty] | круг | листовая сталь
Светильники | Technolux | Светильники направленного света (Downlight) | Встраиваемые | TL10 | TL10-01 226 | 12 | 11451 | DL_06_08_10_20_05.pdf | Зеркальный отражатель и растр | КЛЛ | G24d-3 | 2 | 26 | ЭмПРА | B2 | 60 | 220 | ≥ 0,85 | > 15 | IP20 | I | П | Д | УХЛ4 | шт | 2.1 | 256 | 230 | 230 | 256 | 145 | 230 | DL_ring.jpg//DL_ring_up.jpg//DL_ring_separ.jpg | 2.3 | 1 | 285х270х200 | 0.01539 | внутреннее | В потолок |  | Тоговые залы, магазины.¦¦Офисы, холлы.¦¦Киноконцертные залы.¦¦Конференц-залы.¦¦Автомобильные салоны | TLC_TLA_TLGR_DL_18.pdf | DL_tp.pdf | кор. | 3600 |  |  |  |  | 4607137211451 | нет | [5 empty] | круг | листовая сталь
Светильники | Technolux | Светильники направленного света (Downlight) | Встраиваемые | TL10 | TL10-01 2xE27 | 12 | 757 | DL_06_08_10_20_05.pdf | Зеркальный отражатель и растр | КЛЛ | E27 | 2 | 23 | ЭПРА | зависит от КЛЛ | зависит от КЛЛ | 220 | зависит от КЛЛ | зависит от КЛЛ | IP20 | I |  |  | УХЛ4 | шт | 1.15 | 256 | 230 | 230 | 256 | 145 | 230 | DL_ring.jpg//DL_ring_up.jpg//DL_ring_separ.jpg | 1.35 | 1 | 285х270х200 | 0.01539 | внутреннее | В потолок |  | Тоговые залы, магазины.¦¦Офисы, холлы.¦¦Киноконцертные залы.¦¦Конференц-залы.¦¦Автомобильные салоны | TLC_TLA_TLGR_DL_18.pdf | DL_tp.pdf | кор. | 3000 |  |  |  |  | 4660003000757 | нет | [5 empty] | круг | листовая сталь
Светильники | Technolux | Светильники направленного света (Downlight) | Встраиваемые | TL10 | TL10-01 218 EL | 12 | 54 | DL_06_08_10_20_05.pdf | Зеркальный отражатель и растр | КЛЛ | G24q-2 | 2 | 18 | ЭПРА | A2 | 38 | 220 | ≥ 0,96 | < 5 | IP20 | I |  |  | УХЛ4 | шт | 1.4 | 256 | 230 | 230 | 256 | 145 | 230 | DL_ring.jpg//DL_ring_up.jpg//DL_ring_separ.jpg | 1.6 | 1 | 285х270х200 | 0.01539 | внутреннее | В потолок |  | Тоговые залы, магазины.¦¦Офисы, холлы.¦¦Киноконцертные залы.¦¦Конференц-залы.¦¦Автомобильные салоны | TLC_TLA_TLGR_DL_18.pdf | DL_tp.pdf | кор. | 2700 |  |  |  |  | 4660003000054 | нет | [5 empty] | круг | листовая сталь
Светильники | Technolux | Светильники направленного света (Downlight) | Встраиваемые | TL10 | TL10-01 226 EL | 12 | 11468 | DL_06_08_10_20_05.pdf | Зеркальный отражатель и растр | КЛЛ | G24q-2 | 2 | 26 | ЭПРА | A2 | 55 | 220 | ≥ 0,96 | < 5 | IP20 | I |  |  | УХЛ4 | шт | 1.35 | 256 | 230 | 230 | 256 | 145 | 230 | DL_ring.jpg//DL_ring_up.jpg//DL_ring_separ.jpg | 1.55 | 1 | 285х270х200 | 0.01539 | внутреннее | В потолок |  | Тоговые залы, магазины.¦¦Офисы, холлы.¦¦Киноконцертные залы.¦¦Конференц-залы.¦¦Автомобильные салоны | TLC_TLA_TLGR_DL_18.pdf | DL_tp.pdf | кор. | 3600 |  |  |  |  | 4607137211468 | нет | [5 empty] | круг | листовая сталь
Светильники | Technolux | Светильники направленного света (Downlight) | Встраиваемые | TL10 | TL10-01 232 EL | 12 | 11475 | DL_06_08_10_20_05.pdf | Зеркальный отражатель и растр | КЛЛ | GX24q-3 | 2 | 32 | ЭПРА | A2 | 68 | 220 | ≥ 0,96 | < 5 | IP20 | I |  |  | УХЛ4 | шт | 1.3 | 256 | 230 | 230 | 256 | 145 | 230 | DL_ring.jpg//DL_ring_up.jpg//DL_ring_separ.jpg | 1.5 | 1 | 285х270х200 | 0.01539 | внутреннее | В потолок |  | Тоговые залы, магазины.¦¦Офисы, холлы.¦¦Киноконцертные залы.¦¦Конференц-залы.¦¦Автомобильные салоны | TLC_TLA_TLGR_DL_18.pdf | DL_tp.pdf | кор. | 4800 |  |  |  |  | 4607137211475 | нет | [5 empty] | круг | листовая сталь
Светильники | Technolux | Светильники направленного света (Downlight) | Встраиваемые | TL10 | TL10-01 242 EL | 12 | 11482 | DL_06_08_10_20_05.pdf | Зеркальный отражатель и растр | КЛЛ | GX24q-4 | 2 | 42 | ЭПРА | A2 | 89 | 220 | ≥ 0,96 | < 5 | IP20 | I | П | Д | УХЛ4 | шт | 1.3 | 256 | 230 | 230 | 256 | 145 | 230 | DL_ring.jpg//DL_ring_up.jpg//DL_ring_separ.jpg | 1.5 | 1 | 285х270х200 | 0.01539 | внутреннее | В потолок |  | Тоговые залы, магазины.¦¦Офисы, холлы.¦¦Киноконцертные залы.¦¦Конференц-залы.¦¦Автомобильные салоны | TLC_TLA_TLGR_DL_18.pdf | DL_tp.pdf | кор. | 6400 |  |  |  |  | 4607137211482 | нет | [5 empty] | круг | листовая сталь
Светильники | Technolux | Светильники направленного света (Downlight) | Встраиваемые | TL10 | TL10-02 218 | 02 | 11505 | DL_06_08_10_20_05.pdf | Зеркальный отражатель закрытый стеклом | КЛЛ | G24d-2 | 2 | 18 | ЭмПРА | B2 | 42 | 220 | ≥ 0,85 | > 15 | IP20 (IP44/IP20) | I |  |  | УХЛ4 | шт | 1.25 | 256 | 230 | 230 | 256 | 145 | 230 | DL_ring.jpg//DL_ring_up.jpg//DL_ring_separ.jpg | 1.45 | 1 | 285х270х200 | 0.01539 | внутреннее | В потолок |  | Тоговые залы, магазины.¦¦Офисы, холлы.¦¦Киноконцертные залы.¦¦Конференц-залы.¦¦Автомобильные салоны | TLC_TLA_TLGR_DL_18.pdf | DL_tp.pdf | кор. | 2700 |  |  |  |  | 4607137211505 | нет | [5 empty] | круг | листовая сталь
Светильники | Technolux | Светильники направленного света (Downlight) | Встраиваемые | TL10 | TL10-02 226 | 02 | 11512 | DL_06_08_10_20_05.pdf | Зеркальный отражатель закрытый стеклом | КЛЛ | G24d-3 | 2 | 26 | ЭмПРА | B2 | 60 | 220 | ≥ 0,85 | > 15 | IP20 (IP44/IP20) | I | П | Д | УХЛ4 | шт | 1.8 | 256 | 230 | 230 | 256 | 145 | 230 | DL_ring.jpg//DL_ring_up.jpg//DL_ring_separ.jpg | 2 | 1 | 285х270х200 | 0.01539 | внутреннее | В потолок |  | Тоговые залы, магазины.¦¦Офисы, холлы.¦¦Киноконцертные залы.¦¦Конференц-залы.¦¦Автомобильные салоны | TLC_TLA_TLGR_DL_18.pdf | DL_tp.pdf | кор. | 3600 |  |  |  |  | 4607137211512 | нет | [5 empty] | круг | листовая сталь
Светильники | Technolux | Светильники направленного света (Downlight) | Встраиваемые | TL10 | TL10-02 2xE27 | 02 | 764 | DL_06_08_10_20_05.pdf | Зеркальный отражатель закрытый стеклом | КЛЛ | E27 | 2 | 23 | ЭПРА | зависит от КЛЛ | зависит от КЛЛ | 220 | зависит от КЛЛ | зависит от КЛЛ | IP20 (IP44/IP20) | I |  |  | УХЛ4 | шт | 0.85 | 256 | 230 | 230 | 256 | 145 | 230 | DL_ring.jpg//DL_ring_up.jpg//DL_ring_separ.jpg | 1.05 | 1 | 285х270х200 | 0.01539 | внутреннее | В потолок |  | Тоговые залы, магазины.¦¦Офисы, холлы.¦¦Киноконцертные залы.¦¦Конференц-залы.¦¦Автомобильные салоны | TLC_TLA_TLGR_DL_18.pdf | DL_tp.pdf | кор. | 3000 |  |  |  |  | 4660003000764 | нет | [5 empty] | круг | листовая сталь
Светильники | Technolux | Светильники направленного света (Downlight) | Встраиваемые | TL10 | TL10-02 218 EL | 02 | 108 | DL_06_08_10_20_05.pdf | Зеркальный отражатель закрытый стеклом | КЛЛ | G24q-2 | 2 | 18 | ЭПРА | A2 | 38 | 220 | ≥ 0,96 | < 5 | IP20 (IP44/IP20) | I |  |  | УХЛ4 | шт | 1.05 | 256 | 230 | 230 | 256 | 145 | 230 | DL_ring.jpg//DL_ring_up.jpg//DL_ring_separ.jpg | 1.25 | 1 | 285х270х200 | 0.01539 | внутреннее | В потолок |  | Тоговые залы, магазины.¦¦Офисы, холлы.¦¦Киноконцертные залы.¦¦Конференц-залы.¦¦Автомобильные салоны | TLC_TLA_TLGR_DL_18.pdf | DL_tp.pdf | кор. | 2700 |  |  |  |  | 4660003000108 | нет | [5 empty] | круг | листовая сталь
Светильники | Technolux | Светильники направленного света (Downlight) | Встраиваемые | TL10 | TL10-02 226 EL | 02 | 11529 | DL_06_08_10_20_05.pdf | Зеркальный отражатель закрытый стеклом | КЛЛ | G24q-2 | 2 | 26 | ЭПРА | A2 | 55 | 220 | ≥ 0,96 | < 5 | IP20 (IP44/IP20) | I |  |  | УХЛ4 | шт | 1.05 | 256 | 230 | 230 | 256 | 145 | 230 | DL_ring.jpg//DL_ring_up.jpg//DL_ring_separ.jpg | 1.25 | 1 | 285х270х200 | 0.01539 | внутреннее | В потолок |  | Тоговые залы, магазины.¦¦Офисы, холлы.¦¦Киноконцертные залы.¦¦Конференц-залы.¦¦Автомобильные салоны | TLC_TLA_TLGR_DL_18.pdf | DL_tp.pdf | кор. | 3600 |  |  |  |  | 4607137211529 | нет | [5 empty] | круг | листовая сталь
Светильники | Technolux | Светильники направленного света (Downlight) | Встраиваемые | TL10 | TL10-02 232 EL | 02 | 11536 | DL_06_08_10_20_05.pdf | Зеркальный отражатель закрытый стеклом | КЛЛ | GX24q-3 | 2 | 32 | ЭПРА | A2 | 68 | 220 | ≥ 0,96 | < 5 | IP20 (IP44/IP20) | I |  |  | УХЛ4 | шт | 1 | 256 | 230 | 230 | 256 | 145 | 230 | DL_ring.jpg//DL_ring_up.jpg//DL_ring_separ.jpg | 1.2 | 1 | 285х270х200 | 0.01539 | внутреннее | В потолок |  | Тоговые залы, магазины.¦¦Офисы, холлы.¦¦Киноконцертные залы.¦¦Конференц-залы.¦¦Автомобильные салоны | TLC_TLA_TLGR_DL_18.pdf | DL_tp.pdf | кор. | 4800 |  |  |  |  | 4607137211536 | нет | [5 empty] | круг | листовая сталь
Светильники | Technolux | Светильники направленного света (Downlight) | Встраиваемые | TL10 | TL10-02 242 EL | 02 | 11543 | DL_06_08_10_20_05.pdf | Зеркальный отражатель закрытый стеклом | КЛЛ | GX24q-4 | 2 | 42 | ЭПРА | A2 | 89 | 220 | ≥ 0,96 | < 5 | IP20 (IP44/IP20) | I |  |  | УХЛ4 | шт | 1 | 256 | 230 | 230 | 256 | 145 | 230 | DL_ring.jpg//DL_ring_up.jpg//DL_ring_separ.jpg | 1.2 | 1 | 285х270х200 | 0.01539 | внутреннее | В потолок |  | Тоговые залы, магазины.¦¦Офисы, холлы.¦¦Киноконцертные залы.¦¦Конференц-залы.¦¦Автомобильные салоны | TLC_TLA_TLGR_DL_18.pdf | DL_tp.pdf | кор. | 6400 |  |  |  |  | 4607137211543 | нет | [5 empty] | круг | листовая сталь
Светильники | Technolux | Светильники направленного света (Downlight) | Встраиваемые | TL10 | TL10-03 218 | 03 | 11567 | DL_06_08_10_20_05.pdf | Зеркальный отражатель закрытый стеклом | КЛЛ | G24d-2 | 2 | 18 | ЭмПРА | B2 | 42 | 220 | ≥ 0,85 | > 15 | IP20 (IP44/IP20) | I |  |  | УХЛ4 | шт | 1.5 | 256 | 230 | 230 | 256 | 145 | 230 | DL_ring.jpg//DL_ring_up.jpg//DL_ring_separ.jpg | 1.7 | 1 | 285х270х200 | 0.01539 | внутреннее | В потолок |  | Тоговые залы, магазины.¦¦Офисы, холлы.¦¦Киноконцертные залы.¦¦Конференц-залы.¦¦Автомобильные салоны | TLC_TLA_TLGR_DL_18.pdf | DL_tp.pdf | кор. | 2700 |  |  |  |  | 4607137211567 | нет | [5 empty] | круг | листовая сталь
Светильники | Technolux | Светильники направленного света (Downlight) | Встраиваемые | TL10 | TL10-03 226 | 03 | 11574 | DL_06_08_10_20_05.pdf | Зеркальный отражатель закрытый стеклом | КЛЛ | G24d-3 | 2 | 26 | ЭмПРА | B2 | 60 | 220 | ≥ 0,85 | > 15 | IP20 (IP44/IP20) | I | П | Д | УХЛ4 | шт | 1.75 | 256 | 230 | 230 | 256 | 145 | 230 | DL_ring.jpg//DL_ring_up.jpg//DL_ring_separ.jpg | 1.95 | 1 | 285х270х200 | 0.01539 | внутреннее | В потолок |  | Тоговые залы, магазины.¦¦Офисы, холлы.¦¦Киноконцертные залы.¦¦Конференц-залы.¦¦Автомобильные салоны | TLC_TLA_TLGR_DL_18.pdf | DL_tp.pdf | кор. | 3600 |  |  |  |  | 4607137211574 | нет | [5 empty] | круг | листовая сталь
Светильники | Technolux | Светильники направленного света (Downlight) | Встраиваемые | TL10 | TL10-03 2xE27 | 03 | 771 | DL_06_08_10_20_05.pdf | Зеркальный отражатель закрытый стеклом | КЛЛ | E27 | 2 | 23 | ЭПРА | зависит от КЛЛ | зависит от КЛЛ | 220 | зависит от КЛЛ | зависит от КЛЛ | IP20 (IP44/IP20) | I |  |  | УХЛ4 | шт | 0.85 | 256 | 230 | 230 | 256 | 145 | 230 | DL_ring.jpg//DL_ring_up.jpg//DL_ring_separ.jpg | 1.05 | 1 | 285х270х200 | 0.01539 | внутреннее | В потолок |  | Тоговые залы, магазины.¦¦Офисы, холлы.¦¦Киноконцертные залы.¦¦Конференц-залы.¦¦Автомобильные салоны | TLC_TLA_TLGR_DL_18.pdf | DL_tp.pdf | кор. | 3000 |  |  |  |  | 4660003000771 | нет | [5 empty] | круг | листовая сталь
Светильники | Technolux | Светильники направленного света (Downlight) | Встраиваемые | TL10 | TL10-03 218 EL | 03 | 115 | DL_06_08_10_20_05.pdf | Зеркальный отражатель закрытый стеклом | КЛЛ | G24q-2 | 2 | 18 | ЭПРА | A2 | 38 | 220 | ≥ 0,96 | < 5 | IP20 (IP44/IP20) | I |  |  | УХЛ4 | шт | 1.05 | 256 | 230 | 230 | 256 | 145 | 230 | DL_ring.jpg//DL_ring_up.jpg//DL_ring_separ.jpg | 1.25 | 1 | 285х270х200 | 0.01539 | внутреннее | В потолок |  | Тоговые залы, магазины.¦¦Офисы, холлы.¦¦Киноконцертные залы.¦¦Конференц-залы.¦¦Автомобильные салоны | TLC_TLA_TLGR_DL_18.pdf | DL_tp.pdf | кор. | 2700 |  |  |  |  | 4660003000115 | нет | [5 empty] | круг | листовая сталь
Светильники | Technolux | Светильники направленного света (Downlight) | Встраиваемые | TL10 | TL10-03 226 EL | 03 | 11581 | DL_06_08_10_20_05.pdf | Зеркальный отражатель закрытый стеклом | КЛЛ | G24q-2 | 2 | 26 | ЭПРА | A2 | 55 | 220 | ≥ 0,96 | < 5 | IP20 (IP44/IP20) | I |  |  | УХЛ4 | шт | 1.05 | 256 | 230 | 230 | 256 | 145 | 230 | DL_ring.jpg//DL_ring_up.jpg//DL_ring_separ.jpg | 1.25 | 1 | 285х270х200 | 0.01539 | внутреннее | В потолок |  | Тоговые залы, магазины.¦¦Офисы, холлы.¦¦Киноконцертные залы.¦¦Конференц-залы.¦¦Автомобильные салоны | TLC_TLA_TLGR_DL_18.pdf | DL_tp.pdf | кор. | 3600 |  |  |  |  | 4607137211581 | нет | [5 empty] | круг | листовая сталь
Светильники | Technolux | Светильники направленного света (Downlight) | Встраиваемые | TL10 | TL10-03 232 EL | 03 | 11598 | DL_06_08_10_20_05.pdf | Зеркальный отражатель закрытый стеклом | КЛЛ | GX24q-3 | 2 | 32 | ЭПРА | A2 | 68 | 220 | ≥ 0,96 | < 5 | IP20 (IP44/IP20) | I |  |  | УХЛ4 | шт | 1 | 256 | 230 | 230 | 256 | 145 | 230 | DL_ring.jpg//DL_ring_up.jpg//DL_ring_separ.jpg | 1.2 | 1 | 285х270х200 | 0.01539 | внутреннее | В потолок |  | Тоговые залы, магазины.¦¦Офисы, холлы.¦¦Киноконцертные залы.¦¦Конференц-залы.¦¦Автомобильные салоны | TLC_TLA_TLGR_DL_18.pdf | DL_tp.pdf | кор. | 4800 |  |  |  |  | 4607137211598 | нет | [5 empty] | круг | листовая сталь
Светильники | Technolux | Светильники направленного света (Downlight) | Встраиваемые | TL10 | TL10-03 242 EL | 03 | 11604 | DL_06_08_10_20_05.pdf | Зеркальный отражатель закрытый стеклом | КЛЛ | GX24q-4 | 2 | 42 | ЭПРА | A2 | 89 | 220 | ≥ 0,96 | < 5 | IP20 (IP44/IP20) | I | П | Д | УХЛ4 | шт | 1 | 256 | 230 | 230 | 256 | 145 | 230 | DL_ring.jpg//DL_ring_up.jpg//DL_ring_separ.jpg | 1.2 | 1 | 285х270х200 | 0.01539 | внутреннее | В потолок |  | Тоговые залы, магазины.¦¦Офисы, холлы.¦¦Киноконцертные залы.¦¦Конференц-залы.¦¦Автомобильные салоны | TLC_TLA_TLGR_DL_18.pdf | DL_tp.pdf | кор. | 6400 |  |  |  |  | 4607137211604 | нет | [5 empty] | круг | листовая сталь
Светильники | Technolux | Светильники направленного света (Downlight) | Встраиваемые | TL10 | TL10-04 218 | 04 | 11628 | DL_06_08_10_20_05.pdf | Рассеиватель матовое стекло | КЛЛ | G24d-2 | 2 | 18 | ЭмПРА | B2 | 42 | 220 | ≥ 0,85 | > 15 | IP20 | I |  |  | УХЛ4 | шт | 1.85 | 256 | 230 | 230 | 256 | 145 | 230 | DL_ring.jpg//DL_ring_up.jpg//DL_ring_separ.jpg | 2.05 | 1 | 285х270х200 | 0.01539 | внутреннее | В потолок |  | Тоговые залы, магазины.¦¦Офисы, холлы.¦¦Киноконцертные залы.¦¦Конференц-залы.¦¦Автомобильные салоны.¦¦Помещения общественного питания (кафе, рестораны и т.п.) | TLC_TLA_TLGR_DL_18.pdf | DL_tp.pdf | кор. | 2700 |  |  |  |  | 4607137211628 | нет | [5 empty] | круг | листовая сталь
Светильники | Technolux | Светильники направленного света (Downlight) | Встраиваемые | TL10 | TL10-04 226 | 04 | 11635 | DL_06_08_10_20_05.pdf | Рассеиватель матовое стекло | КЛЛ | G24d-3 | 2 | 26 | ЭмПРА | B2 | 60 | 220 | ≥ 0,85 | > 15 | IP20 | I | П | Д | УХЛ4 | шт | 2.3 | 256 | 230 | 230 | 256 | 145 | 230 | DL_ring.jpg//DL_ring_up.jpg//DL_ring_separ.jpg | 2.5 | 1 | 285х270х200 | 0.01539 | внутреннее | В потолок |  | Тоговые залы, магазины.¦¦Офисы, холлы.¦¦Киноконцертные залы.¦¦Конференц-залы.¦¦Автомобильные салоны.¦¦Помещения общественного питания (кафе, рестораны и т.п.) | TLC_TLA_TLGR_DL_18.pdf | DL_tp.pdf | кор. | 3600 |  |  |  |  | 4607137211635 | нет | [5 empty] | круг | листовая сталь
Светильники | Technolux | Светильники направленного света (Downlight) | Встраиваемые | TL10 | TL10-04 2xE27 | 04 | 788 | DL_06_08_10_20_05.pdf | Рассеиватель матовое стекло | КЛЛ | E27 | 2 | 23 | ЭПРА | зависит от КЛЛ | зависит от КЛЛ | 220 | зависит от КЛЛ | зависит от КЛЛ | IP20 | I |  |  | УХЛ4 | шт | 1.4 | 256 | 230 | 230 | 256 | 145 | 230 | DL_ring.jpg//DL_ring_up.jpg//DL_ring_separ.jpg | 1.6 | 1 | 285х270х200 | 0.01539 | внутреннее | В потолок |  | Тоговые залы, магазины.¦¦Офисы, холлы.¦¦Киноконцертные залы.¦¦Конференц-залы.¦¦Автомобильные салоны.¦¦Помещения общественного питания (кафе, рестораны и т.п.) | TLC_TLA_TLGR_DL_18.pdf | DL_tp.pdf | кор. | 3000 |  |  |  |  | 4660003000788 | нет | [5 empty] | круг | листовая сталь
Светильники | Technolux | Светильники направленного света (Downlight) | Встраиваемые | TL10 | TL10-04 218 EL | 04 | 139 | DL_06_08_10_20_05.pdf | Рассеиватель матовое стекло | КЛЛ | G24q-2 | 2 | 18 | ЭПРА | A2 | 38 | 220 | ≥ 0,96 | < 5 | IP20 | I |  |  | УХЛ4 | шт | 1.6 | 256 | 230 | 230 | 256 | 145 | 230 | DL_ring.jpg//DL_ring_up.jpg//DL_ring_separ.jpg | 1.8 | 1 | 285х270х200 | 0.01539 | внутреннее | В потолок |  | Тоговые залы, магазины.¦¦Офисы, холлы.¦¦Киноконцертные залы.¦¦Конференц-залы.¦¦Автомобильные салоны.¦¦Помещения общественного питания (кафе, рестораны и т.п.) | TLC_TLA_TLGR_DL_18.pdf | DL_tp.pdf | кор. | 2700 |  |  |  |  | 4660003000139 | нет | [5 empty] | круг | листовая сталь
Светильники | Technolux | Светильники направленного света (Downlight) | Встраиваемые | TL10 | TL10-04 226 EL | 04 | 11642 | DL_06_08_10_20_05.pdf | Рассеиватель матовое стекло | КЛЛ | G24q-2 | 2 | 26 | ЭПРА | A2 | 55 | 220 | ≥ 0,96 | < 5 | IP20 | I |  |  | УХЛ4 | шт | 1.6 | 256 | 230 | 230 | 256 | 145 | 230 | DL_ring.jpg//DL_ring_up.jpg//DL_ring_separ.jpg | 1.8 | 1 | 285х270х200 | 0.01539 | внутреннее | В потолок |  | Тоговые залы, магазины.¦¦Офисы, холлы.¦¦Киноконцертные залы.¦¦Конференц-залы.¦¦Автомобильные салоны.¦¦Помещения общественного питания (кафе, рестораны и т.п.) | TLC_TLA_TLGR_DL_18.pdf | DL_tp.pdf | кор. | 3600 |  |  |  |  | 4607137211642 | нет | [5 empty] | круг | листовая сталь
Светильники | Technolux | Светильники направленного света (Downlight) | Встраиваемые | TL10 | TL10-04 232 EL | 04 | 11659 | DL_06_08_10_20_05.pdf | Рассеиватель матовое стекло | КЛЛ | GX24q-3 | 2 | 32 | ЭПРА | A2 | 68 | 220 | ≥ 0,96 | < 5 | IP20 | I |  |  | УХЛ4 | шт | 1.55 | 256 | 230 | 230 | 256 | 145 | 230 | DL_ring.jpg//DL_ring_up.jpg//DL_ring_separ.jpg | 1.75 | 1 | 285х270х200 | 0.01539 | внутреннее | В потолок |  | Тоговые залы, магазины.¦¦Офисы, холлы.¦¦Киноконцертные залы.¦¦Конференц-залы.¦¦Автомобильные салоны.¦¦Помещения общественного питания (кафе, рестораны и т.п.) | TLC_TLA_TLGR_DL_18.pdf | DL_tp.pdf | кор. | 4800 |  |  |  |  | 4607137211659 | нет | [5 empty] | круг | листовая сталь
Светильники | Technolux | Светильники направленного света (Downlight) | Встраиваемые | TL10 | TL10-04 242 EL | 04 | 11666 | DL_06_08_10_20_05.pdf | Рассеиватель матовое стекло | КЛЛ | GX24q-4 | 2 | 42 | ЭПРА | A2 | 89 | 220 | ≥ 0,96 | < 5 | IP20 | I | П | Д | УХЛ4 | шт | 1.55 | 256 | 230 | 230 | 256 | 145 | 230 | DL_ring.jpg//DL_ring_up.jpg//DL_ring_separ.jpg | 1.75 | 1 | 285х270х200 | 0.01539 | внутреннее | В потолок |  | Тоговые залы, магазины.¦¦Офисы, холлы.¦¦Киноконцертные залы.¦¦Конференц-залы.¦¦Автомобильные салоны.¦¦Помещения общественного питания (кафе, рестораны и т.п.) | TLC_TLA_TLGR_DL_18.pdf | DL_tp.pdf | кор. | 6400 |  |  |  |  | 4607137211666 | нет | [5 empty] | круг | листовая сталь
Светильники | Technolux | Светильники направленного света (Downlight) | Встраиваемые | TL10 | TL10-04 226 EL EM | 04 | 2850 | DL_06_08_10_20_05.pdf | Рассеиватель матовое стекло | КЛЛ | G24q-2 | 2 | 26 | ЭПРА | A2 | 55 | 220 | ≥ 0,96 | < 5 | IP20 | I |  |  | УХЛ4 | шт | 2 | 256 | 230 | 230 | 256 | 145 | 230 | DL_ring.jpg//DL_ring_up.jpg//DL_ring_separ.jpg | 2.2 | 1 | 285х270х200 | 0.01539 | внутреннее | В потолок |  | Тоговые залы, магазины.¦¦Офисы, холлы.¦¦Киноконцертные залы.¦¦Конференц-залы.¦¦Автомобильные салоны.¦¦Помещения общественного питания (кафе, рестораны и т.п.) | TLC_TLA_TLGR_DL_18.pdf | DL_tp.pdf | кор. | 3600 |  | EL EM |  |  | 4660003002850 | да | постоянного действия | 1 час//3 часа |  |  |  | круг | листовая сталь
Светильники | Technolux | Светильники направленного света (Downlight) | Встраиваемые | TL10 | TL10-05 218 | 05 | 11673 | DL_06_08_10_20_05.pdf | Зеркальный отражатель | КЛЛ | G24d-2 | 2 | 18 | ЭмПРА | B2 | 42 | 220 | ≥ 0,85 | > 15 | IP20 | I |  |  | УХЛ4 | шт | 1.5 | 256 | 230 | 230 | 256 | 145 | 230 | DL_ring.jpg//DL_ring_up.jpg//DL_ring_separ.jpg | 1.7 | 1 | 285х270х200 | 0.01539 | внутреннее | В потолок |  | Тоговые залы, магазины.¦¦Офисы, холлы.¦¦Киноконцертные залы.¦¦Конференц-залы.¦¦Автомобильные салоны | TLC_TLA_TLGR_DL_18.pdf | DL_tp.pdf | кор. | 2700 |  |  |  |  | 4607137211673 | нет | [5 empty] | круг | листовая сталь
Светильники | Technolux | Светильники направленного света (Downlight) | Встраиваемые | TL10 | TL10-05 226 | 05 | 11680 | DL_06_08_10_20_05.pdf | Зеркальный отражатель | КЛЛ | G24d-3 | 2 | 26 | ЭмПРА | B2 | 60 | 220 | ≥ 0,85 | > 15 | IP20 | I | П | Д | УХЛ4 | шт | 1.75 | 256 | 230 | 230 | 256 | 145 | 230 | DL_ring.jpg//DL_ring_up.jpg//DL_ring_separ.jpg | 1.95 | 1 | 285х270х200 | 0.01539 | внутреннее | В потолок |  | Тоговые залы, магазины.¦¦Офисы, холлы.¦¦Киноконцертные залы.¦¦Конференц-залы.¦¦Автомобильные салоны | TLC_TLA_TLGR_DL_18.pdf | DL_tp.pdf | кор. | 3600 |  |  |  |  | 4607137211680 | нет | [5 empty] | круг | листовая сталь
Светильники | Technolux | Светильники направленного света (Downlight) | Встраиваемые | TL10 | TL10-05 2xE27 | 05 | 795 | DL_06_08_10_20_05.pdf | Зеркальный отражатель | КЛЛ | E27 | 2 | 23 | ЭПРА | зависит от КЛЛ | зависит от КЛЛ | 220 | зависит от КЛЛ | зависит от КЛЛ | IP20 | I |  |  | УХЛ4 | шт | 0.85 | 256 | 230 | 230 | 256 | 145 | 230 | DL_ring.jpg//DL_ring_up.jpg//DL_ring_separ.jpg | 1.05 | 1 | 285х270х200 | 0.01539 | внутреннее | В потолок |  | Тоговые залы, магазины.¦¦Офисы, холлы.¦¦Киноконцертные залы.¦¦Конференц-залы.¦¦Автомобильные салоны | TLC_TLA_TLGR_DL_18.pdf | DL_tp.pdf | кор. | 3000 |  |  |  |  | 4660003000795 | нет | [5 empty] | круг | листовая сталь
Светильники | Technolux | Светильники направленного света (Downlight) | Встраиваемые | TL10 | TL10-05 218 EL | 05 | 146 | DL_06_08_10_20_05.pdf | Зеркальный отражатель | КЛЛ | G24q-2 | 2 | 18 | ЭПРА | A2 | 38 | 220 | ≥ 0,96 | < 5 | IP20 | I |  |  | УХЛ4 | шт | 1.05 | 256 | 230 | 230 | 256 | 145 | 230 | DL_ring.jpg//DL_ring_up.jpg//DL_ring_separ.jpg | 1.25 | 1 | 285х270х200 | 0.01539 | внутреннее | В потолок |  | Тоговые залы, магазины.¦¦Офисы, холлы.¦¦Киноконцертные залы.¦¦Конференц-залы.¦¦Автомобильные салоны | TLC_TLA_TLGR_DL_18.pdf | DL_tp.pdf | кор. | 2700 |  |  |  |  | 4660003000146 | нет | [5 empty] | круг | листовая сталь
Светильники | Technolux | Светильники направленного света (Downlight) | Встраиваемые | TL10 | TL10-05 226 EL | 05 | 11697 | DL_06_08_10_20_05.pdf | Зеркальный отражатель | КЛЛ | G24q-2 | 2 | 26 | ЭПРА | A2 | 55 | 220 | ≥ 0,96 | < 5 | IP20 | I |  |  | УХЛ4 | шт | 1.05 | 256 | 230 | 230 | 256 | 145 | 230 | DL_ring.jpg//DL_ring_up.jpg//DL_ring_separ.jpg | 1.25 | 1 | 285х270х200 | 0.01539 | внутреннее | В потолок |  | Тоговые залы, магазины.¦¦Офисы, холлы.¦¦Киноконцертные залы.¦¦Конференц-залы.¦¦Автомобильные салоны | TLC_TLA_TLGR_DL_18.pdf | DL_tp.pdf | кор. | 3600 |  |  |  |  | 4607137211697 | нет | [5 empty] | круг | листовая сталь
Светильники | Technolux | Светильники направленного света (Downlight) | Встраиваемые | TL10 | TL10-05 232 EL | 05 | 11703 | DL_06_08_10_20_05.pdf | Зеркальный отражатель | КЛЛ | GX24q-3 | 2 | 32 | ЭПРА | A2 | 68 | 220 | ≥ 0,96 | < 5 | IP20 | I | П | Д | УХЛ4 | шт | 1 | 256 | 230 | 230 | 256 | 145 | 230 | DL_ring.jpg//DL_ring_up.jpg//DL_ring_separ.jpg | 1.2 | 1 | 285х270х200 | 0.01539 | внутреннее | В потолок |  | Тоговые залы, магазины.¦¦Офисы, холлы.¦¦Киноконцертные залы.¦¦Конференц-залы.¦¦Автомобильные салоны | TLC_TLA_TLGR_DL_18.pdf | DL_tp.pdf | кор. | 4800 |  |  |  |  | 4607137211703 | нет | [5 empty] | круг | листовая сталь
Светильники | Technolux | Светильники направленного света (Downlight) | Встраиваемые | TL10 | TL10-05 242 EL | 05 | 11710 | DL_06_08_10_20_05.pdf | Зеркальный отражатель | КЛЛ | GX24q-4 | 2 | 42 | ЭПРА | A2 | 89 | 220 | ≥ 0,96 | < 5 | IP20 | I | П | Д | УХЛ4 | шт | 1 | 256 | 230 | 230 | 256 | 145 | 230 | DL_ring.jpg//DL_ring_up.jpg//DL_ring_separ.jpg | 1.2 | 1 | 285х270х200 | 0.01539 | внутреннее | В потолок |  | Тоговые залы, магазины.¦¦Офисы, холлы.¦¦Киноконцертные залы.¦¦Конференц-залы.¦¦Автомобильные салоны | TLC_TLA_TLGR_DL_18.pdf | DL_tp.pdf | кор. | 6400 |  |  |  |  | 4607137211710 | нет | [5 empty] | круг | листовая сталь
Светильники | Technolux | Светильники направленного света (Downlight) | Встраиваемые | TL10 | TL10-05 226 EL EM | 05 | 2867 | DL_06_08_10_20_05.pdf | Зеркальный отражатель | КЛЛ | G24q-2 | 2 | 26 | ЭПРА | A2 | 55 | 220 | ≥ 0,96 | < 5 | IP20 | I |  |  | УХЛ4 | шт | 1.45 | 256 | 230 | 230 | 256 | 145 | 230 | DL_ring.jpg//DL_ring_up.jpg//DL_ring_separ.jpg | 1.65 | 1 | 285х270х200 | 0.01539 | внутреннее | В потолок |  | Тоговые залы, магазины.¦¦Офисы, холлы.¦¦Киноконцертные залы.¦¦Конференц-залы.¦¦Автомобильные салоны | TLC_TLA_TLGR_DL_18.pdf | DL_tp.pdf | кор. | 3600 |  | EL EM |  |  | 4660003002867 | да | постоянного действия | 1 час//3 часа |  |  |  | круг | листовая сталь
Светильники | Technolux | Светильники направленного света (Downlight) | Встраиваемые | TL20 | TL20-05 1xE27 | TL20_05 | 12007 | DL_06_08_10_20_05.pdf | Зеркальный отражатель закрытый стеклом | КЛЛ | E27 | 1 | 20 | ЭПРА | зависит от КЛЛ | зависит от КЛЛ | 220 | зависит от КЛЛ | зависит от КЛЛ | IP20 | I |  |  | УХЛ4 | шт | 0.75 | 250 | 195 | 195 | 230 | 85 | 195 | DL_squere.jpg//DL_squre_up.jpg//DL_squere_separ.jpg | 0.85 | 1 | 255х240х200 | 0.01224 | внутреннее | В потолок |  | Тоговые залы, магазины.¦¦Офисы, холлы.¦¦Киноконцертные залы.¦¦Конференц-залы.¦¦Автомобильные салоны | RF_TLC_TLGR_T5_DL.pdf | DL_tp.pdf | кор. | 1200 |  |  |  |  | 4607137212007 | нет | [5 empty] | круг | листовая сталь
Светильники | Technolux | Светильники направленного света (Downlight) | Встраиваемые | TL20 | TL20-05 2xE27 | TL20_05 | 11994 | DL_06_08_10_20_05.pdf | Зеркальный отражатель закрытый стеклом | КЛЛ | E27 | 2 | 20 | ЭПРА | зависит от КЛЛ | зависит от КЛЛ | 220 | зависит от КЛЛ | зависит от КЛЛ | IP20 | I |  |  | УХЛ4 | шт | 0.8 | 250 | 195 | 195 | 230 | 85 | 195 | DL_squere.jpg//DL_squre_up.jpg//DL_squere_separ.jpg | 0.9 | 1 | 255х240х200 | 0.01224 | внутреннее | В потолок |  | Тоговые залы, магазины.¦¦Офисы, холлы.¦¦Киноконцертные залы.¦¦Конференц-залы.¦¦Автомобильные салоны | RF_TLC_TLGR_T5_DL.pdf | DL_tp.pdf | кор. | 2400 |  |  |  |  | 4607137211994 | нет | [5 empty] | круг | листовая сталь
Светильники | Technolux | Светильники направленного света (Downlight) | Встраиваемые | TL20 | TL20-05 113 | TL20_05 | 14773 | DL_06_08_10_20_05.pdf | Зеркальный отражатель закрытый стеклом | КЛЛ | G24d-1 | 1 | 13 | ЭмПРА | B2 | 15 | 220 | ≥ 0,85 | > 15 | IP20 | I |  |  | УХЛ4 | шт | 1.05 | 250 | 195 | 195 | 230 | 85 | 195 | DL_squere.jpg//DL_squre_up.jpg//DL_squere_separ.jpg | 1.15 | 1 | 260х240х200 | 0.01248 | внутреннее | В потолок |  | Тоговые залы, магазины.¦¦Офисы, холлы.¦¦Киноконцертные залы.¦¦Конференц-залы.¦¦Автомобильные салоны | RF_TLC_TLGR_T5_DL.pdf | DL_tp.pdf | кор. | 900 |  |  |  |  | 4607137214773 | нет | [5 empty] | круг | листовая сталь
Светильники | Technolux | Светильники направленного света (Downlight) | Встраиваемые | TL20 | TL20-05 113 EL | TL20_05 | 14780 | DL_06_08_10_20_05.pdf | Зеркальный отражатель закрытый стеклом | КЛЛ | G24q-1 | 1 | 13 | ЭПРА | A2 | 14 | 220 | ≥ 0,96 | < 5 | IP20 | I |  |  | УХЛ4 | шт | 0.95 | 250 | 195 | 195 | 230 | 85 | 195 | DL_squere.jpg//DL_squre_up.jpg//DL_squere_separ.jpg | 1.05 | 1 | 260х240х200 | 0.01248 | внутреннее | В потолок |  | Тоговые залы, магазины.¦¦Офисы, холлы.¦¦Киноконцертные залы.¦¦Конференц-залы.¦¦Автомобильные салоны | RF_TLC_TLGR_T5_DL.pdf | DL_tp.pdf | кор. | 900 |  |  |  |  | 4607137214780 | нет | [5 empty] | круг | листовая сталь
Светильники | Technolux | Светильники направленного света (Downlight) | Встраиваемые | TL20 | TL20-05 118 | TL20_05 | 14797 | DL_06_08_10_20_05.pdf | Зеркальный отражатель закрытый стеклом | КЛЛ | G24d-2 | 1 | 18 | ЭмПРА | B2 | 21 | 220 | ≥ 0,85 | > 15 | IP20 | I |  |  | УХЛ4 | шт | 1.05 | 250 | 195 | 195 | 230 | 85 | 195 | DL_squere.jpg//DL_squre_up.jpg//DL_squere_separ.jpg | 1.15 | 1 | 260х240х200 | 0.01248 | внутреннее | В потолок |  | Тоговые залы, магазины.¦¦Офисы, холлы.¦¦Киноконцертные залы.¦¦Конференц-залы.¦¦Автомобильные салоны | RF_TLC_TLGR_T5_DL.pdf | DL_tp.pdf | кор. | 1350 |  |  |  |  | 4607137214797 | нет | [5 empty] | круг | листовая сталь
Светильники | Technolux | Светильники направленного света (Downlight) | Встраиваемые | TL20 | TL20-05 118 EL | TL20_05 | 14803 | DL_06_08_10_20_05.pdf | Зеркальный отражатель закрытый стеклом | КЛЛ | G24q-2 | 1 | 18 | ЭПРА | A2 | 19 | 220 | ≥ 0,96 | < 5 | IP20 | I |  |  | УХЛ4 | шт | 0.95 | 250 | 195 | 195 | 230 | 85 | 195 | DL_squere.jpg//DL_squre_up.jpg//DL_squere_separ.jpg | 1.05 | 1 | 260х240х200 | 0.01248 | внутреннее | В потолок |  | Тоговые залы, магазины.¦¦Офисы, холлы.¦¦Киноконцертные залы.¦¦Конференц-залы.¦¦Автомобильные салоны | RF_TLC_TLGR_T5_DL.pdf | DL_tp.pdf | кор. | 1350 |  |  |  |  | 4607137214803 | нет | [5 empty] | круг | листовая сталь
Светильники | Technolux | Светильники направленного света (Downlight) | Встраиваемые | TL20 | TL20-05 126 | TL20_05 | 14810 | DL_06_08_10_20_05.pdf | Зеркальный отражатель закрытый стеклом | КЛЛ | G24d-3 | 1 | 26 | ЭмПРА | B2 | 30 | 220 | ≥ 0,85 | > 15 | IP20 | I | П | Г | УХЛ4 | шт | 1.05 | 250 | 195 | 195 | 230 | 85 | 195 | DL_squere.jpg//DL_squre_up.jpg//DL_squere_separ.jpg | 1.15 | 1 | 260х240х200 | 0.01248 | внутреннее | В потолок |  | Тоговые залы, магазины.¦¦Офисы, холлы.¦¦Киноконцертные залы.¦¦Конференц-залы.¦¦Автомобильные салоны | RF_TLC_TLGR_T5_DL.pdf | DL_tp.pdf | кор. | 1800 |  |  |  |  | 4607137214810 | нет | [5 empty] | круг | листовая сталь
Светильники | Technolux | Светильники направленного света (Downlight) | Встраиваемые | TL20 | TL20-05 126 EL | TL20_05 | 14827 | DL_06_08_10_20_05.pdf | Зеркальный отражатель закрытый стеклом | КЛЛ | G24q-2 | 1 | 26 | ЭПРА | A2 | 28 | 220 | ≥ 0,96 | < 5 | IP20 | I |  |  | УХЛ4 | шт | 1.05 | 250 | 195 | 195 | 230 | 85 | 195 | DL_squere.jpg//DL_squre_up.jpg//DL_squere_separ.jpg | 1.15 | 1 | 260х240х200 | 0.01248 | внутреннее | В потолок |  | Тоговые залы, магазины.¦¦Офисы, холлы.¦¦Киноконцертные залы.¦¦Конференц-залы.¦¦Автомобильные салоны | RF_TLC_TLGR_T5_DL.pdf | DL_tp.pdf | кор. | 1800 |  |  |  |  | 4607137214827 | нет | [5 empty] | круг | листовая сталь
Светильники | Technolux | Светильники направленного света (Downlight) | Встраиваемые | TL20 | TL20-05 213 | TL20_05 | 14834 | DL_06_08_10_20_05.pdf | Зеркальный отражатель закрытый стеклом | КЛЛ | G24d-1 | 2 | 13 | ЭмПРА | B2 | 30 | 220 | ≥ 0,85 | > 15 | IP20 | I |  |  | УХЛ4 | шт | 1.5 | 250 | 195 | 195 | 230 | 85 | 195 | DL_squere.jpg//DL_squre_up.jpg//DL_squere_separ.jpg | 1.6 | 1 | 260х240х200 | 0.01248 | внутреннее | В потолок |  | Тоговые залы, магазины.¦¦Офисы, холлы.¦¦Киноконцертные залы.¦¦Конференц-залы.¦¦Автомобильные салоны | RF_TLC_TLGR_T5_DL.pdf | DL_tp.pdf | кор. | 1800 |  |  |  |  | 4607137214834 | нет | [5 empty] | круг | листовая сталь
Светильники | Technolux | Светильники направленного света (Downlight) | Встраиваемые | TL20 | TL20-05 213 EL | TL20_05 | 14841 | DL_06_08_10_20_05.pdf | Зеркальный отражатель закрытый стеклом | КЛЛ | G24q-1 | 2 | 13 | ЭПРА | A2 | 28 | 220 | ≥ 0,96 | < 5 | IP20 | I |  |  | УХЛ4 | шт | 1 | 250 | 195 | 195 | 230 | 85 | 195 | DL_squere.jpg//DL_squre_up.jpg//DL_squere_separ.jpg | 1.1 | 1 | 260х240х200 | 0.01248 | внутреннее | В потолок |  | Тоговые залы, магазины.¦¦Офисы, холлы.¦¦Киноконцертные залы.¦¦Конференц-залы.¦¦Автомобильные салоны | RF_TLC_TLGR_T5_DL.pdf | DL_tp.pdf | кор. | 1800 |  |  |  |  | 4607137214841 | нет | [5 empty] | круг | листовая сталь
Светильники | Technolux | Светильники направленного света (Downlight) | Встраиваемые | TL20 | TL20-05 218 | TL20_05 | 14858 | DL_06_08_10_20_05.pdf | Зеркальный отражатель закрытый стеклом | КЛЛ | G24d-2 | 2 | 18 | ЭмПРА | B2 | 42 | 220 | ≥ 0,85 | > 15 | IP20 | I |  |  | УХЛ4 | шт | 1.5 | 250 | 195 | 195 | 230 | 85 | 195 | DL_squere.jpg//DL_squre_up.jpg//DL_squere_separ.jpg | 1.6 | 1 | 260х240х200 | 0.01248 | внутреннее | В потолок |  | Тоговые залы, магазины.¦¦Офисы, холлы.¦¦Киноконцертные залы.¦¦Конференц-залы.¦¦Автомобильные салоны | RF_TLC_TLGR_T5_DL.pdf | DL_tp.pdf | кор. | 2700 |  |  |  |  | 4607137214858 | нет | [5 empty] | круг | листовая сталь
Светильники | Technolux | Светильники направленного света (Downlight) | Встраиваемые | TL20 | TL20-05 218 EL | TL20_05 | 14865 | DL_06_08_10_20_05.pdf | Зеркальный отражатель закрытый стеклом | КЛЛ | G24q-2 | 2 | 18 | ЭПРА | A2 | 38 | 220 | ≥ 0,96 | < 5 | IP20 | I |  |  | УХЛ4 | шт | 1 | 250 | 195 | 195 | 230 | 85 | 195 | DL_squere.jpg//DL_squre_up.jpg//DL_squere_separ.jpg | 1.1 | 1 | 260х240х200 | 0.01248 | внутреннее | В потолок |  | Тоговые залы, магазины.¦¦Офисы, холлы.¦¦Киноконцертные залы.¦¦Конференц-залы.¦¦Автомобильные салоны | RF_TLC_TLGR_T5_DL.pdf | DL_tp.pdf | кор. | 2700 |  |  |  |  | 4607137214865 | нет | [5 empty] | круг | листовая сталь
Светильники | Technolux | Светильники направленного света (Downlight) | Встраиваемые | TL20 | TL20-05 226 | TL20_05 | 14872 | DL_06_08_10_20_05.pdf | Зеркальный отражатель закрытый стеклом | КЛЛ | G24d-3 | 2 | 26 | ЭмПРА | B2 | 60 | 220 | ≥ 0,85 | > 15 | IP20 | I | П | Г | УХЛ4 | шт | 1.7 | 250 | 195 | 195 | 230 | 85 | 195 | DL_squere.jpg//DL_squre_up.jpg//DL_squere_separ.jpg | 1.8 | 1 | 260х240х200 | 0.01248 | внутреннее | В потолок |  | Тоговые залы, магазины.¦¦Офисы, холлы.¦¦Киноконцертные залы.¦¦Конференц-залы.¦¦Автомобильные салоны | RF_TLC_TLGR_T5_DL.pdf | DL_tp.pdf | кор. | 3600 |  |  |  |  | 4607137214872 | нет | [5 empty] | круг | листовая сталь
Светильники | Technolux | Светильники направленного света (Downlight) | Встраиваемые | TL20 | TL20-05 226 EL | TL20_05 | 14971 | DL_06_08_10_20_05.pdf | Зеркальный отражатель закрытый стеклом | КЛЛ | G24q-2 | 2 | 26 | ЭПРА | A2 | 55 | 220 | ≥ 0,96 | < 5 | IP20 | I |  |  | УХЛ4 | шт | 1 | 250 | 195 | 195 | 230 | 85 | 195 | DL_squere.jpg//DL_squre_up.jpg//DL_squere_separ.jpg | 1.1 | 1 | 260х240х200 | 0.01248 | внутреннее | В потолок |  | Тоговые залы, магазины.¦¦Офисы, холлы.¦¦Киноконцертные залы.¦¦Конференц-залы.¦¦Автомобильные салоны | RF_TLC_TLGR_T5_DL.pdf | DL_tp.pdf | кор. | 3600 |  |  |  |  | 4607137214971 | нет | [5 empty] | круг | листовая сталь
Светильники | Technolux | Светильники направленного света (Downlight) | Встраиваемые | TL20 | TL20-05 132 EL | TL20_05 | 14995 | DL_06_08_10_20_05.pdf | Зеркальный отражатель закрытый стеклом | КЛЛ | GX24q-3 | 1 | 32 | ЭПРА | A2 | 34 | 220 | ≥ 0,96 | < 5 | IP20 | I |  |  | УХЛ4 | шт | 0.9 | 250 | 195 | 195 | 230 | 85 | 195 | DL_squere.jpg//DL_squre_up.jpg//DL_squere_separ.jpg | 1 | 1 | 260х240х200 | 0.01248 | внутреннее | В потолок |  | Тоговые залы, магазины.¦¦Офисы, холлы.¦¦Киноконцертные залы.¦¦Конференц-залы.¦¦Автомобильные салоны | RF_TLC_TLGR_T5_DL.pdf | DL_tp.pdf | кор. | 2400 |  |  |  |  | 4607137214995 | нет | [5 empty] | круг | листовая сталь
Светильники | Technolux | Светильники направленного света (Downlight) | Встраиваемые | TL20 | TL20-05 232 EL | TL20_05 | 15008 | DL_06_08_10_20_05.pdf | Зеркальный отражатель закрытый стеклом | КЛЛ | GX24q-3 | 2 | 32 | ЭПРА | A2 | 68 | 220 | ≥ 0,96 | < 5 | IP20 | I |  |  | УХЛ4 | шт | 0.9 | 250 | 195 | 195 | 230 | 85 | 195 | DL_squere.jpg//DL_squre_up.jpg//DL_squere_separ.jpg | 1 | 1 | 260х240х200 | 0.01248 | внутреннее | В потолок |  | Тоговые залы, магазины.¦¦Офисы, холлы.¦¦Киноконцертные залы.¦¦Конференц-залы.¦¦Автомобильные салоны | RF_TLC_TLGR_T5_DL.pdf | DL_tp.pdf | кор. | 4800 |  |  |  |  | 4607137215008 | нет | [5 empty] | круг | листовая сталь
Светильники | Technolux | Светильники направленного света (Downlight) | Встраиваемые | TL20 | TL20-05 142 EL | TL20_05 | 15015 | DL_06_08_10_20_05.pdf | Зеркальный отражатель закрытый стеклом | КЛЛ | GX24q-4 | 1 | 42 | ЭПРА | A2 | 45 | 220 | ≥ 0,96 | < 5 | IP20 | I |  |  | УХЛ4 | шт | 0.9 | 250 | 195 | 195 | 230 | 85 | 195 | DL_squere.jpg//DL_squre_up.jpg//DL_squere_separ.jpg | 1 | 1 | 260х240х200 | 0.01248 | внутреннее | В потолок |  | Тоговые залы, магазины.¦¦Офисы, холлы.¦¦Киноконцертные залы.¦¦Конференц-залы.¦¦Автомобильные салоны | RF_TLC_TLGR_T5_DL.pdf | DL_tp.pdf | кор. | 3200 |  |  |  |  | 4607137215015 | нет | [5 empty] | круг | листовая сталь
Светильники | Technolux | Светильники направленного света (Downlight) | Встраиваемые | TL20 | TL20-05 242 EL | TL20_05 | 15022 | DL_06_08_10_20_05.pdf | Зеркальный отражатель закрытый стеклом | КЛЛ | GX24q-4 | 2 | 42 | ЭПРА | A2 | 89 | 220 | ≥ 0,96 | < 5 | IP20 | I |  |  | УХЛ4 | шт | 0.9 | 250 | 195 | 195 | 230 | 85 | 195 | DL_squere.jpg//DL_squre_up.jpg//DL_squere_separ.jpg | 1 | 1 | 260х240х200 | 0.01248 | внутреннее | В потолок |  | Тоговые залы, магазины.¦¦Офисы, холлы.¦¦Киноконцертные залы.¦¦Конференц-залы.¦¦Автомобильные салоны | RF_TLC_TLGR_T5_DL.pdf | DL_tp.pdf | кор. | 6400 |  |  |  |  | 4607137215022 | нет | [5 empty] | круг | листовая сталь
Светильники | Technolux | Светильники направленного света (Downlight) | Встраиваемые | TL30H | TL30H-01 70 EL | 19 | 11840 | DL_H_08_10_20_30.pdf | Рассеиватель матовое стекло | МГЛ | RX7s | 1 | 70 | ЭПРА | A2 | 77 | 220 | ≥ 0,96 | < 5 | IP20 | I | П | Д | УХЛ4 | шт | 0.8 | 145 | 135 | 135 | 145 | 100 | 135 | DLH_ring.jpg | 1 | 1 | 240х210х170 | 0.008568 | внутреннее | В потолок |  | Офисы, административные здания.¦¦Тоговые залы, магазины.¦¦Киноконцертные залы.¦¦Конференц-залы, выставочные помещения.¦¦Автомобильные салоны.¦¦Помещения общественного питания.¦¦Вокзалы, аэропорты. | TLC_TLA_TLGR_DL_18.pdf | DL_tp.pdf | кор. | 6700 |  |  |  |  | 4607137211840 | нет | [6 empty] | листовая сталь
Светильники | Technolux | Светильники направленного света (Downlight) | Встраиваемые | TL30H | TL30H-02 70 EL | 20 | 11857 | DL_H_08_10_20_30.pdf | Рассеиватель матовое стекло | МГЛ | RX7s | 1 | 70 | ЭПРА | A2 | 77 | 220 | ≥ 0,96 | < 5 | IP20 | I | П | Д | УХЛ4 | шт | 0.8 | 150 | 135 | 135 | 150 | 110 | 135 | DLH_ring.jpg | 1 | 1 | 240х210х170 | 0.008568 | внутреннее | В потолок |  | Офисы, административные здания.¦¦Тоговые залы, магазины.¦¦Киноконцертные залы.¦¦Конференц-залы, выставочные помещения.¦¦Автомобильные салоны.¦¦Помещения общественного питания.¦¦Вокзалы, аэропорты. | TLC_TLA_TLGR_DL_18.pdf | DL_tp.pdf | кор. | 6700 |  |  |  |  | 4607137211857 | нет | [6 empty] | листовая сталь
Светильники | Technolux | Светильники направленного света (Downlight) | Встраиваемые | TL20H | TL20H-01 150 EL | 16 | 15763 | DL_H_08_10_20_30.pdf | Зеркальный отражатель закрытый стеклом | МГЛ | RX7s | 1 | 150 | ЭПРА | A2 | 165 | 220 | ≥ 0,96 | < 5 | IP20 | I | П | Г | УХЛ4 | шт | 1.35 | 235 | 215 | 125 | 145 | 145 | 215*125 | DL_tr_45.jpg | 1.65 | 1 | 290х275х200 | 0.01595 | внутреннее | В потолок |  | Офисы, административные здания.¦¦Тоговые залы, магазины.¦¦Киноконцертные залы.¦¦Конференц-залы, выставочные помещения.¦¦Автомобильные салоны.¦¦Помещения общественного питания.¦¦Вокзалы, аэропорты. | TLC_TLA_TLGR_DL_18.pdf | DL_tp.pdf | кор. | 14800 |  |  |  |  | 4607137215763 | нет | [6 empty] | листовая сталь
Светильники | Technolux | Светильники направленного света (Downlight) | Встраиваемые | TL20H | TL20H-01 70 EL | 16 | 11819 | DL_H_08_10_20_30.pdf | Зеркальный отражатель закрытый стеклом | МГЛ | RX7s | 1 | 70 | ЭПРА | A2 | 77 | 220 | ≥ 0,96 | < 5 | IP20 | I | П | Г | УХЛ4 | шт | 1.15 | 235 | 215 | 125 | 145 | 145 | 215*125 | DL_tr_45.jpg | 1.45 | 1 | 290х275х200 | 0.01595 | внутреннее | В потолок |  | Офисы, административные здания.¦¦Тоговые залы, магазины.¦¦Киноконцертные залы.¦¦Конференц-залы, выставочные помещения.¦¦Автомобильные салоны.¦¦Помещения общественного питания.¦¦Вокзалы, аэропорты. | TLC_TLA_TLGR_DL_18.pdf | DL_tp.pdf | кор. | 6700 |  |  |  |  | 4607137211819 | нет | [6 empty] | листовая сталь
Светильники | Technolux | Светильники направленного света (Downlight) | Встраиваемые | TL08H | TL08H-01 70 EL | DL08_1 | 15725 | DL_H_08_10_20_30.pdf | Зеркальный отражатель закрытый стеклом | МГЛ | RX7s | 1 | 70 | ЭПРА | A2 | 77 | 220 | ≥ 0,96 | < 5 | IP20 | I |  |  | УХЛ4 | шт | 1.25 | 225 | 195 | 195 | 225 | 140 | 195 | DLH_ring.jpg | 1.45 | 1 | 290х275х200 | 0.01595 | внутреннее | В потолок |  | Офисы, административные здания.¦¦Тоговые залы, магазины.¦¦Киноконцертные залы.¦¦Конференц-залы, выставочные помещения.¦¦Автомобильные салоны.¦¦Помещения общественного питания.¦¦Вокзалы, аэропорты. | TLC_TLA_TLGR_DL_18.pdf | DL_tp.pdf | кор. | 6700 |  |  |  |  | 4607137215725 | нет | [5 empty] | круг | листовая сталь
Светильники | Technolux | Светильники направленного света (Downlight) | Встраиваемые | TL08H | TL08H-01 150 EL | DL08_1 | 15732 | DL_H_08_10_20_30.pdf | Зеркальный отражатель закрытый стеклом | МГЛ | RX7s | 1 | 150 | ЭПРА | A2 | 165 | 220 | ≥ 0,96 | < 5 | IP20 | I |  |  | УХЛ4 | шт | 1.45 | 225 | 195 | 195 | 225 | 140 | 195 | DLH_ring.jpg | 1.65 | 1 | 290х275х200 | 0.01595 | внутреннее | В потолок |  | Офисы, административные здания.¦¦Тоговые залы, магазины.¦¦Киноконцертные залы.¦¦Конференц-залы, выставочные помещения.¦¦Автомобильные салоны.¦¦Помещения общественного питания.¦¦Вокзалы, аэропорты. | TLC_TLA_TLGR_DL_18.pdf | DL_tp.pdf | кор. | 14800 |  |  |  |  | 4607137215732 | нет | [5 empty] | круг | листовая сталь
Светильники | Technolux | Светильники направленного света (Downlight) | Встраиваемые | TL10H | TL10H-02 70 EL | 13 | 16616 | DL_H_08_10_20_30.pdf | Зеркальный отражатель закрытый стеклом | МГЛ | RX7s | 1 | 70 | ЭПРА | A2 | 77 | 220 | ≥ 0,96 | < 5 | IP20 | I |  |  | УХЛ4 | шт | 1.65 | 255 | 205 | 205 | 255 | 170 | 205 | TL10WMH-02-p54.jpg | 1.85 | 1 | 290х275х200 | 0.01595 | внутреннее | В потолок |  | Офисы, административные здания.¦¦Тоговые залы, магазины.¦¦Киноконцертные залы.¦¦Конференц-залы, выставочные помещения.¦¦Автомобильные салоны.¦¦Помещения общественного питания.¦¦Вокзалы, аэропорты. | TLC_TLA_TLGR_DL_18.pdf | DL_tp.pdf | кор. | 6700 |  |  |  |  | 4607137216616 | нет | [5 empty] | круг | листовая сталь
Светильники | Technolux | Светильники направленного света (Downlight) | Встраиваемые | TL10H | TL10H-02 150 EL | 13 | 15749 | DL_H_08_10_20_30.pdf | Зеркальный отражатель закрытый стеклом | МГЛ | RX7s | 1 | 150 | ЭПРА | A2 | 165 | 220 | ≥ 0,96 | < 5 | IP20 | I | П | Г | УХЛ4 | шт | 1.85 | 255 | 205 | 205 | 255 | 170 | 205 | TL10WMH-02-p54.jpg | 2.05 | 1 | 290х275х200 | 0.01595 | внутреннее | В потолок |  | Офисы, административные здания.¦¦Тоговые залы, магазины.¦¦Киноконцертные залы.¦¦Конференц-залы, выставочные помещения.¦¦Автомобильные салоны.¦¦Помещения общественного питания.¦¦Вокзалы, аэропорты. | TLC_TLA_TLGR_DL_18.pdf | DL_tp.pdf | кор. | 14800 |  |  |  |  | 4607137215749 | нет | [5 empty] | круг | листовая сталь
Светильники | Technolux | Светильники направленного света (Downlight) | Встраиваемые | TL10H | TL10H-03 70 EL | 14 | 16623 | DL_H_08_10_20_30.pdf | Зеркальный отражатель закрытый стеклом | МГЛ | RX7s | 1 | 70 | ЭПРА | A2 | 77 | 220 | ≥ 0,96 | < 5 | IP20 | I |  |  | УХЛ4 | шт | 1.65 | 255 | 205 | 205 | 255 | 170 | 205 | TL10WMH-03-p55.jpg | 1.85 | 1 | 290х275х200 | 0.01595 | внутреннее | В потолок |  | Офисы, административные здания.¦¦Тоговые залы, магазины.¦¦Киноконцертные залы.¦¦Конференц-залы, выставочные помещения.¦¦Автомобильные салоны.¦¦Помещения общественного питания.¦¦Вокзалы, аэропорты. | TLC_TLA_TLGR_DL_18.pdf | DL_tp.pdf | кор. | 6700 |  |  |  |  | 4607137216623 | нет | [5 empty] | круг | листовая сталь
Светильники | Technolux | Светильники направленного света (Downlight) | Встраиваемые | TL10H | TL10H-03 150 EL | 14 | 15756 | DL_H_08_10_20_30.pdf | Зеркальный отражатель закрытый стеклом | МГЛ | RX7s | 1 | 150 | ЭПРА | A2 | 165 | 220 | ≥ 0,96 | < 5 | IP20 | I | П | Г | УХЛ4 | шт | 1.85 | 255 | 205 | 205 | 255 | 170 | 205 | TL10WMH-03-p55.jpg | 2.05 | 1 | 290х275х200 | 0.01595 | внутреннее | В потолок |  | Офисы, административные здания.¦¦Тоговые залы, магазины.¦¦Киноконцертные залы.¦¦Конференц-залы, выставочные помещения.¦¦Автомобильные салоны.¦¦Помещения общественного питания.¦¦Вокзалы, аэропорты. | TLC_TLA_TLGR_DL_18.pdf | DL_tp.pdf | кор. | 14800 |  |  |  |  | 4607137215756 | нет | [5 empty] | круг | листовая сталь
Светильники | Technolux | Накладные светильники | TL | TL414 | TL414 S | 21 | 16777 | TL_S.pdf | Зеркальный растр | ЛЛ | T5 G5 | 4 | 14 | ЭПРА | A2 | 63 | 220 | ≥ 0,96 | < 5 | IP20 | I | П | Д, Л | УХЛ4 | шт | 2.9 | 593 | 380 | 380 | 593 | 52 | 380x380 | TLT8_4_T5.jpg | 6.3 | 2 | 625х130х615 | 0.049969 | внутреннее | На потолок//На стену | 400840//984058 | Офисы, административные здания.¦¦Помещения банковских и страховых организаций.¦¦Конференц-залы.¦¦Торговые площади магазинов.¦¦Учебные заведения.¦¦Учреждения здравоохранения. | TLGP_TL_TLDLS_16.pdf | TL_TLP_T5_tp.pdf | кор. | 4800 |  |  |  |  | 4607137216777 | нет | [5 empty] | квадрат | листовая сталь
Светильники | Technolux | Накладные светильники | TL | TL414 | TL414 S EM | 21 | 19174 | TL_S.pdf | Зеркальный растр | ЛЛ | T5 G5 | 4 | 14 | ЭПРА | A2 | 63 | 220 | ≥ 0,96 | < 5 | IP20 | I | П | Д, Л | УХЛ4 | шт | 3.3 | 593 | 380 | 380 | 593 | 52 | 380x380 | TLT8_4_T5.jpg | 7.1 | 2 | 625х130х615 | 0.049969 | внутреннее | На потолок//На стену | 400840//984058 | Офисы, административные здания.¦¦Помещения банковских и страховых организаций.¦¦Конференц-залы.¦¦Торговые площади магазинов.¦¦Учебные заведения.¦¦Учреждения здравоохранения. | TLGP_TL_TLDLS_16.pdf | TL_TLP_T5_tp.pdf | кор. | 4800 |  | EL EM |  |  | 4607137219174 | да | постоянного действия | 1 час//3 часа |  |  |  | квадрат | листовая сталь
Светильники | Technolux | Накладные светильники | TL | TL424 | TL424 S | 21 | 16821 | TL_S.pdf | Зеркальный растр | ЛЛ | T5 G5 | 4 | 24 | ЭПРА | A2 | 100 | 220 | ≥ 0,96 | < 5 | IP20 | I | П | Д, Л | УХЛ4 | шт | 2.9 | 593 | 380 | 380 | 593 | 52 | 380x380 | TLT8_4_T5.jpg | 6.3 | 2 | 625х130х615 | 0.049969 | внутреннее | На потолок//На стену |  | Офисы, административные здания.¦¦Помещения банковских и страховых организаций.¦¦Конференц-залы.¦¦Торговые площади магазинов.¦¦Учебные заведения.¦¦Учреждения здравоохранения. | TLGP_TL_TLDLS_16.pdf | TL_TLP_T5_tp.pdf | кор. | 7000 |  |  |  |  | 4607137216821 | нет | [5 empty] | квадрат | листовая сталь
Светильники | Technolux | Накладные светильники | TL | TL424 | TL424 S EM | 21 | 19419 | TL_S.pdf | Зеркальный растр | ЛЛ | T5 G5 | 4 | 24 | ЭПРА | A2 | 100 | 220 | ≥ 0,96 | < 5 | IP20 | I | П | Д, Л | УХЛ4 | шт | 3.3 | 593 | 380 | 380 | 593 | 52 | 380x380 | TLT8_4_T5.jpg | 7.1 | 2 | 625х130х615 | 0.049969 | внутреннее | На потолок//На стену |  | Офисы, административные здания.¦¦Помещения банковских и страховых организаций.¦¦Конференц-залы.¦¦Торговые площади магазинов.¦¦Учебные заведения.¦¦Учреждения здравоохранения. | TLGP_TL_TLDLS_16.pdf | TL_TLP_T5_tp.pdf | кор. | 7000 |  | EL EM |  |  | 4607137219419 | да | постоянного действия | 1 час//3 часа |  |  |  | квадрат | листовая сталь
Светильники | Technolux | Накладные светильники | TL | TL214 | TL214 | TL218 | 9774 | TL_mirror.pdf | Зеркальный растр "Классика" | ЛЛ | T5 G5 | 2 | 14 | ЭПРА | A2 | 33 | 220 | ≥ 0,96 | < 5 | IP20 | I | П | Г | УХЛ4 | шт | 1.8 | 595 | 380 | 215 | 295 | 82 | 380х215 | TL_020608.jpg | 4.2 | 2 | 1265х325х95 | 0.039057 | внутреннее | На потолок//На стену | 01860//400840//984058 | Офисы, административные здания.¦¦Магазины.¦¦Учебные заведения.¦¦Учреждения здравоохранения. | TL_T5_045.pdf | TL_TLP_T5_tp.pdf | кор. | 2400 |  |  |  |  | 4660003009774 | нет | [5 empty] | прямоугольник | листовая сталь
Светильники | Technolux | Накладные светильники | TL | TL214 | TL214 EM | TL218 | 9781 | TL_mirror.pdf | Зеркальный растр "Классика" | ЛЛ | T5 G5 | 2 | 14 | ЭПРА | A2 | 33 | 220 | ≥ 0,96 | < 5 | IP20 | I | П | Г | УХЛ4 | шт | 2.2 | 595 | 380 | 215 | 295 | 82 | 380х215 | TL_020608.jpg | 5 | 2 | 1265х325х95 | 0.039057 | внутреннее | На потолок//На стену | 01860//400840//984058 | Офисы, административные здания.¦¦Магазины.¦¦Учебные заведения.¦¦Учреждения здравоохранения. | TL_T5_045.pdf | TL_TLP_T5_tp.pdf | кор. | 2400 |  | EL EM |  |  | 4660003009781 | да | постоянного действия | 1 час//3 часа |  |  |  | прямоугольник | листовая сталь
Светильники | Technolux | Накладные светильники | TL | TL214 | TL214 W | TL218_W | 9859 | TL_W.pdf | Белый растр "Классика" | ЛЛ | T5 G5 | 2 | 14 | ЭПРА | A2 | 33 | 220 | ≥ 0,96 | < 5 | IP20 | I | П | Д | УХЛ4 | шт | 1.8 | 595 | 380 | 215 | 295 | 82 | 380х215 | TL_020608.jpg | 4.2 | 2 | 1265х325х95 | 0.039057 | внутреннее | На потолок//На стену | 01860//400840//984058 | Офисы, административные здания.¦¦Магазины.¦¦Учебные заведения.¦¦Учреждения здравоохранения. | TL_T5_045.pdf | TL_TLP_T5_tp.pdf | кор. | 2400 |  |  |  |  | 4660003009859 | нет | [5 empty] | прямоугольник | листовая сталь
Светильники | Technolux | Накладные светильники | TL | TL214 | TL214 W EM | TL218_W | 9866 | TL_W.pdf | Белый растр "Классика" | ЛЛ | T5 G5 | 2 | 14 | ЭПРА | A2 | 33 | 220 | ≥ 0,96 | < 5 | IP20 | I | П | Д | УХЛ4 | шт | 2.2 | 595 | 380 | 215 | 295 | 82 | 380х215 | TL_020608.jpg | 5 | 2 | 1265х325х95 | 0.039057 | внутреннее | На потолок//На стену | 01860//400840//984058 | Офисы, административные здания.¦¦Магазины.¦¦Учебные заведения.¦¦Учреждения здравоохранения. | TL_T5_045.pdf | TL_TLP_T5_tp.pdf | кор. | 2400 |  | EL EM |  |  | 4660003009866 | да | постоянного действия | 1 час//3 часа |  |  |  | прямоугольник | листовая сталь
Светильники | Technolux | Накладные светильники | TL | TL214 | TL214 OL | TL218_OL | 9897 | TL_OL.pdf | Опаловый рассеиватель | ЛЛ | T5 G5 | 2 | 14 | ЭПРА | A2 | 33 | 220 | ≥ 0,96 | < 5 | IP20 | I | П | Г | УХЛ4 | шт | 1.9 | 595 | 380 | 215 | 295 | 82 | 380х215 | TL_020608.jpg | 4.4 | 2 | 1265х325х95 | 0.039057 | внутреннее | На потолок//На стену | 01860//400840//984058 | Офисы, административные здания.¦¦Магазины.¦¦Учебные заведения.¦¦Учреждения здравоохранения. | TL_T5_045.pdf | TL_TLP_T5_tp.pdf | кор. | 2400 |  |  |  |  | 4660003009897 | нет | [5 empty] | прямоугольник | листовая сталь
Светильники | Technolux | Накладные светильники | TL | TL214 | TL214 OL EM | TL218_OL | 9903 | TL_OL.pdf | Опаловый рассеиватель | ЛЛ | T5 G5 | 2 | 14 | ЭПРА | A2 | 33 | 220 | ≥ 0,96 | < 5 | IP20 | I | П | Г | УХЛ4 | шт | 2.3 | 595 | 380 | 215 | 295 | 82 | 380х215 | TL_020608.jpg | 5.2 | 2 | 1265х325х95 | 0.039057 | внутреннее | На потолок//На стену | 01860//400840//984058 | Офисы, административные здания.¦¦Магазины.¦¦Учебные заведения.¦¦Учреждения здравоохранения. | TL_T5_045.pdf | TL_TLP_T5_tp.pdf | кор. | 2400 |  | EL EM |  |  | 4660003009903 | да | постоянного действия | 1 час//3 часа |  |  |  | прямоугольник | листовая сталь
Светильники | Technolux | Накладные светильники | TL | TL214 | TL214 CL | TL218_CL | 9934 | TL_CL.pdf | Призматический рассеиватель | ЛЛ | T5 G5 | 2 | 14 | ЭПРА | A2 | 33 | 220 | ≥ 0,96 | < 5 | IP20 | I | П | Г | УХЛ4 | шт | 1.9 | 595 | 380 | 215 | 295 | 82 | 380х215 | TL_020608.jpg | 4.4 | 2 | 1265х325х95 | 0.039057 | внутреннее | На потолок//На стену | 01860//400840//984058 | Офисы, административные здания.¦¦Магазины.¦¦Учебные заведения.¦¦Учреждения здравоохранения. | TL_T5_045.pdf | TL_TLP_T5_tp.pdf | кор. | 2400 |  |  |  |  | 4660003009934 | нет | [5 empty] | прямоугольник | листовая сталь
Светильники | Technolux | Накладные светильники | TL | TL214 | TL214 CL EM | TL218_CL | 9941 | TL_CL.pdf | Призматический рассеиватель | ЛЛ | T5 G5 | 2 | 14 | ЭПРА | A2 | 33 | 220 | ≥ 0,96 | < 5 | IP20 | I | П | Г | УХЛ4 | шт | 2.3 | 595 | 380 | 215 | 295 | 82 | 380х215 | TL_020608.jpg | 5.2 | 2 | 1265х325х95 | 0.039057 | внутреннее | На потолок//На стену | 01860//400840//984058 | Офисы, административные здания.¦¦Магазины.¦¦Учебные заведения.¦¦Учреждения здравоохранения. | TL_T5_045.pdf | TL_TLP_T5_tp.pdf | кор. | 2400 |  | EL EM |  |  | 4660003009941 | да | постоянного действия | 1 час//3 часа |  |  |  | прямоугольник | листовая сталь
Светильники | Technolux | Накладные светильники | TL | TL224 | TL224 | TL218 | 9798 | TL_mirror.pdf | Зеркальный растр "Классика" | ЛЛ | T5 G5 | 2 | 24 | ЭПРА | A2 | 52 | 220 | ≥ 0,96 | < 5 | IP20 | I | П | Г | УХЛ4 | шт | 1.8 | 595 | 380 | 215 | 295 | 82 | 380х215 | TL_020608.jpg | 4.2 | 2 | 1265х325х95 | 0.039057 | внутреннее | На потолок//На стену |  | Офисы, административные здания.¦¦Магазины.¦¦Учебные заведения.¦¦Учреждения здравоохранения. | TL_T5_045.pdf | TL_TLP_T5_tp.pdf | кор. | 3500 |  |  |  |  | 4660003009798 | нет | [5 empty] | прямоугольник | листовая сталь
Светильники | Technolux | Накладные светильники | TL | TL224 | TL224 EM | TL218 | 9804 | TL_mirror.pdf | Зеркальный растр "Классика" | ЛЛ | T5 G5 | 2 | 24 | ЭПРА | A2 | 52 | 220 | ≥ 0,96 | < 5 | IP20 | I | П | Г | УХЛ4 | шт | 2.2 | 595 | 380 | 215 | 295 | 82 | 380х215 | TL_020608.jpg | 5 | 2 | 1265х325х95 | 0.039057 | внутреннее | На потолок//На стену |  | Офисы, административные здания.¦¦Магазины.¦¦Учебные заведения.¦¦Учреждения здравоохранения. | TL_T5_045.pdf | TL_TLP_T5_tp.pdf | кор. | 3500 |  | EL EM |  |  | 4660003009804 | да | постоянного действия | 1 час//3 часа |  |  |  | прямоугольник | листовая сталь
Светильники | Technolux | Накладные светильники | TL | TL224 | TL224 W | TL218_W | 9873 | TL_W.pdf | Белый растр "Классика" | ЛЛ | T5 G5 | 2 | 24 | ЭПРА | A2 | 52 | 220 | ≥ 0,96 | < 5 | IP20 | I | П | Д | УХЛ4 | шт | 1.8 | 595 | 380 | 215 | 295 | 82 | 380х215 | TL_020608.jpg | 4.2 | 2 | 1265х325х95 | 0.039057 | внутреннее | На потолок//На стену |  | Офисы, административные здания.¦¦Магазины.¦¦Учебные заведения.¦¦Учреждения здравоохранения. | TL_T5_045.pdf | TL_TLP_T5_tp.pdf | кор. | 3500 |  |  |  |  | 4660003009873 | нет | [5 empty] | прямоугольник | листовая сталь
Светильники | Technolux | Накладные светильники | TL | TL224 | TL224 W EM | TL218_W | 9880 | TL_W.pdf | Белый растр "Классика" | ЛЛ | T5 G5 | 2 | 24 | ЭПРА | A2 | 52 | 220 | ≥ 0,96 | < 5 | IP20 | I | П | Д | УХЛ4 | шт | 2.2 | 595 | 380 | 215 | 295 | 82 | 380х215 | TL_020608.jpg | 5 | 2 | 1265х325х95 | 0.039057 | внутреннее | На потолок//На стену |  | Офисы, административные здания.¦¦Магазины.¦¦Учебные заведения.¦¦Учреждения здравоохранения. | TL_T5_045.pdf | TL_TLP_T5_tp.pdf | кор. | 3500 |  | EL EM |  |  | 4660003009880 | да | постоянного действия | 1 час//3 часа |  |  |  | прямоугольник | листовая сталь
Светильники | Technolux | Накладные светильники | TL | TL224 | TL224 OL | TL218_OL | 9910 | TL_OL.pdf | Опаловый рассеиватель | ЛЛ | T5 G5 | 2 | 24 | ЭПРА | A2 | 52 | 220 | ≥ 0,96 | < 5 | IP20 | I | П | Г | УХЛ4 | шт | 1.9 | 595 | 380 | 215 | 295 | 82 | 380х215 | TL_020608.jpg | 4.4 | 2 | 1265х325х95 | 0.039057 | внутреннее | На потолок//На стену |  | Офисы, административные здания.¦¦Магазины.¦¦Учебные заведения.¦¦Учреждения здравоохранения. | TL_T5_045.pdf | TL_TLP_T5_tp.pdf | кор. | 3500 |  |  |  |  | 4660003009910 | нет | [5 empty] | прямоугольник | листовая сталь
Светильники | Technolux | Накладные светильники | TL | TL224 | TL224 OL EM | TL218_OL | 9927 | TL_OL.pdf | Опаловый рассеиватель | ЛЛ | T5 G5 | 2 | 24 | ЭПРА | A2 | 52 | 220 | ≥ 0,96 | < 5 | IP20 | I | П | Г | УХЛ4 | шт | 2.3 | 595 | 380 | 215 | 295 | 82 | 380х215 | TL_020608.jpg | 5.2 | 2 | 1265х325х95 | 0.039057 | внутреннее | На потолок//На стену |  | Офисы, административные здания.¦¦Магазины.¦¦Учебные заведения.¦¦Учреждения здравоохранения. | TL_T5_045.pdf | TL_TLP_T5_tp.pdf | кор. | 3500 |  | EL EM |  |  | 4660003009927 | да | постоянного действия | 1 час//3 часа |  |  |  | прямоугольник | листовая сталь
Светильники | Technolux | Накладные светильники | TL | TL224 | TL224 CL | TL218_CL | 9958 | TL_CL.pdf | Призматический рассеиватель | ЛЛ | T5 G5 | 2 | 24 | ЭПРА | A2 | 52 | 220 | ≥ 0,96 | < 5 | IP20 | I | П | Г | УХЛ4 | шт | 1.9 | 595 | 380 | 215 | 295 | 82 | 380х215 | TL_020608.jpg | 4.4 | 2 | 1265х325х95 | 0.039057 | внутреннее | На потолок//На стену |  | Офисы, административные здания.¦¦Магазины.¦¦Учебные заведения.¦¦Учреждения здравоохранения. | TL_T5_045.pdf | TL_TLP_T5_tp.pdf | кор. | 3500 |  |  |  |  | 4660003009958 | нет | [5 empty] | прямоугольник | листовая сталь
Светильники | Technolux | Накладные светильники | TL | TL224 | TL224 CL EM | TL218_CL | 9965 | TL_CL.pdf | Призматический рассеиватель | ЛЛ | T5 G5 | 2 | 24 | ЭПРА | A2 | 52 | 220 | ≥ 0,96 | < 5 | IP20 | I | П | Г | УХЛ4 | шт | 2.3 | 595 | 380 | 215 | 295 | 82 | 380х215 | TL_020608.jpg | 5.2 | 2 | 1265х325х95 | 0.039057 | внутреннее | На потолок//На стену |  | Офисы, административные здания.¦¦Магазины.¦¦Учебные заведения.¦¦Учреждения здравоохранения. | TL_T5_045.pdf | TL_TLP_T5_tp.pdf | кор. | 3500 |  | EL EM |  |  | 4660003009965 | да | постоянного действия | 1 час//3 часа |  |  |  | прямоугольник | листовая сталь
Светильники | Technolux | Накладные светильники | TL | TL228 | TL228 | TL236 | 9972 | TL_mirror.pdf | Зеркальный растр "Классика" | ЛЛ | T5 G5 | 2 | 28 | ЭПРА | A2 | 62 | 220 | ≥ 0,96 | < 5 | IP20 | I | П | Г | УХЛ4 | шт | 3.35 | 1195 | 980 | 215 | 295 | 82 | 980х215 | TL_020608.jpg | 3.9 | 1 | 1265х325х95 | 0.039057 | внутреннее | На потолок//На стену | 3246 | Офисы, административные здания.¦¦Магазины.¦¦Учебные заведения.¦¦Учреждения здравоохранения. | TLGP_TL_TLDLS_16.pdf | TL_TLP_T5_tp.pdf | кор. | 5200 |  |  |  |  | 4660003009972 | нет | [5 empty] | прямоугольник | листовая сталь
Светильники | Technolux | Накладные светильники | TL | TL228 | TL228 EM | TL236 | 9989 | TL_mirror.pdf | Зеркальный растр "Классика" | ЛЛ | T5 G5 | 2 | 28 | ЭПРА | A2 | 62 | 220 | ≥ 0,96 | < 5 | IP20 | I | П | Г | УХЛ4 | шт | 3.75 | 1195 | 980 | 215 | 295 | 82 | 980х215 | TL_020608.jpg | 4.3 | 1 | 1265х325х95 | 0.039057 | внутреннее | На потолок//На стену | 3246 | Офисы, административные здания.¦¦Магазины.¦¦Учебные заведения.¦¦Учреждения здравоохранения. | TLGP_TL_TLDLS_16.pdf | TL_TLP_T5_tp.pdf | кор. | 5200 |  | EL EM |  |  | 4660003009989 | да | постоянного действия | 1 час//3 часа |  |  |  | прямоугольник | листовая сталь
Светильники | Technolux | Накладные светильники | TL | TL228 | TL228 OL | TL218_OL | 16166 | TL_OL.pdf | Опаловый рассеиватель | ЛЛ | T5 G5 | 2 | 28 | ЭПРА | A2 | 62 | 220 | ≥ 0,96 | < 5 | IP20 | I | П | Г | УХЛ4 | шт | 3.35 | 1195 | 980 | 215 | 295 | 82 | 980х215 | TL_020608.jpg | 3.9 | 1 | 1265х325х95 | 0.039057 | внутреннее | На потолок//На стену | 3246 | Офисы, административные здания.¦¦Магазины.¦¦Учебные заведения.¦¦Учреждения здравоохранения. | TLGP_TL_TLDLS_16.pdf | TL_TLP_T5_tp.pdf | кор. | 5200 |  |  |  |  | 4607137216166 | нет | [5 empty] | прямоугольник | листовая сталь
Светильники | Technolux | Накладные светильники | TL | TL228 | TL228 OL EM | TL236_OL | 16357 | TL_OL.pdf | Опаловый рассеиватель | ЛЛ | T5 G5 | 2 | 28 | ЭПРА | A2 | 62 | 220 | ≥ 0,96 | < 5 | IP20 | I | П | Г | УХЛ4 | шт | 3.75 | 1195 | 980 | 215 | 295 | 82 | 980х215 | TL_020608.jpg//TLSPORT.jpg | 4.3 | 1 | 1265х325х95 | 0.039057 | внутреннее | На потолок//На стену | 3246 | Офисы, административные здания.¦¦Магазины.¦¦Учебные заведения.¦¦Учреждения здравоохранения. | TLGP_TL_TLDLS_16.pdf | TL_TLP_T5_tp.pdf | кор. | 5200 |  | EL EM |  |  | 4607137216357 | да | постоянного действия | 1 час//3 часа |  |  |  | прямоугольник | листовая сталь
Светильники | Technolux | Накладные светильники | TL | TL228 | TL228 CL | TL236_CL | 15817 | TL_CL.pdf | Призматический рассеиватель | ЛЛ | T5 G5 | 2 | 28 | ЭПРА | A2 | 62 | 220 | ≥ 0,96 | < 5 | IP20 | I | П | Г | УХЛ4 | шт | 3.35 | 1195 | 980 | 215 | 295 | 82 | 980х215 | TL_020608.jpg | 3.9 | 1 | 1265х325х95 | 0.039057 | внутреннее | На потолок//На стену | 3246 | Офисы, административные здания.¦¦Магазины.¦¦Учебные заведения.¦¦Учреждения здравоохранения. | TLGP_TL_TLDLS_16.pdf | TL_TLP_T5_tp.pdf | кор. | 5200 |  |  |  |  | 4607137215817 | нет | [5 empty] | прямоугольник | листовая сталь
Светильники | Technolux | Накладные светильники | TL | TL228 | TL228 CL EM | TL236_CL | 15862 | TL_CL.pdf | Призматический рассеиватель | ЛЛ | T5 G5 | 2 | 28 | ЭПРА | A2 | 62 | 220 | ≥ 0,96 | < 5 | IP20 | I | П | Г | УХЛ4 | шт | 3.75 | 1195 | 980 | 215 | 295 | 82 | 980х215 | TL_020608.jpg | 4.3 | 1 | 1265х325х95 | 0.039057 | внутреннее | На потолок//На стену | 3246 | Офисы, административные здания.¦¦Магазины.¦¦Учебные заведения.¦¦Учреждения здравоохранения. | TLGP_TL_TLDLS_16.pdf | TL_TLP_T5_tp.pdf | кор. | 5200 |  | EL EM |  |  | 4607137215862 | да | постоянного действия | 1 час//3 часа |  |  |  | прямоугольник | листовая сталь
Светильники | Technolux | Накладные светильники | TL | TL254 | TL254 | TL236 | 3253 | TL_mirror.pdf | Зеркальный растр "Классика" | ЛЛ | T5 G5 | 2 | 54 | ЭПРА | A2 | 115 | 220 | ≥ 0,96 | < 5 | IP20 | I | П | Г | УХЛ4 | шт | 3.35 | 1195 | 980 | 215 | 295 | 82 | 980х215 | TL_020608.jpg | 3.9 | 1 | 1265х325х95 | 0.039057 | внутреннее | На потолок//На стену | 3246 | Офисы, административные здания.¦¦Магазины.¦¦Учебные заведения.¦¦Учреждения здравоохранения. | TLGP_TL_TLDLS_16.pdf | TL_TLP_T5_tp.pdf | кор. | 8900 |  |  |  |  | 4660003003253 | нет | [5 empty] | прямоугольник | листовая сталь
Светильники | Technolux | Накладные светильники | TL | TL254 | TL254 EM | TL236 | 3284 | TL_mirror.pdf | Зеркальный растр "Классика" | ЛЛ | T5 G5 | 2 | 54 | ЭПРА | A2 | 115 | 220 | ≥ 0,96 | < 5 | IP20 | I | П | Г | УХЛ4 | шт | 3.75 | 1195 | 980 | 215 | 295 | 82 | 980х215 | TL_020608.jpg | 4.3 | 1 | 1265х325х95 | 0.039057 | внутреннее | На потолок//На стену | 3246 | Офисы, административные здания.¦¦Магазины.¦¦Учебные заведения.¦¦Учреждения здравоохранения. | TLGP_TL_TLDLS_16.pdf | TL_TLP_T5_tp.pdf | кор. | 8900 |  | EL EM |  |  | 4660003003284 | да | постоянного действия | 1 час//3 часа |  |  |  | прямоугольник | листовая сталь
Светильники | Technolux | Накладные светильники | TL | TL254 | TL254 OL | TL236_OL | 3277 | TL_OL.pdf | Опаловый рассеиватель | ЛЛ | T5 G5 | 2 | 54 | ЭПРА | A2 | 115 | 220 | ≥ 0,96 | < 5 | IP20 | I | П | Д | УХЛ4 | шт | 3.35 | 1195 | 980 | 215 | 295 | 82 | 980х215 | TL_020608.jpg//TLSPORT.jpg | 3.9 | 1 | 1265х325х95 | 0.039057 | внутреннее | На потолок//На стену | 3246 | Офисы, административные здания.¦¦Магазины.¦¦Учебные заведения.¦¦Учреждения здравоохранения. | TLGP_TL_TLDLS_16.pdf | TL_TLP_T5_tp.pdf | кор. | 8900 |  |  |  |  | 4660003003277 | нет | [5 empty] | прямоугольник | листовая сталь
Светильники | Technolux | Накладные светильники | TL | TL254 | TL254 OL EM | TL236_OL | 3321 | TL_OL.pdf | Опаловый рассеиватель | ЛЛ | T5 G5 | 2 | 54 | ЭПРА | A2 | 115 | 220 | ≥ 0,96 | < 5 | IP20 | I | П | Г | УХЛ4 | шт | 3.75 | 1195 | 980 | 215 | 295 | 82 | 980х215 | TL_020608.jpg | 4.3 | 1 | 1265х325х95 | 0.039057 | внутреннее | На потолок//На стену | 3246 | Офисы, административные здания.¦¦Магазины.¦¦Учебные заведения.¦¦Учреждения здравоохранения. | TLGP_TL_TLDLS_16.pdf | TL_TLP_T5_tp.pdf | кор. | 8900 |  | EL EM |  |  | 4660003003321 | да | постоянного действия | 1 час//3 часа |  |  |  | прямоугольник | листовая сталь
Светильники | Technolux | Накладные светильники | TL | TL254 | TL254 CL | TL236_CL | 3260 | TL_CL.pdf | Призматический рассеиватель | ЛЛ | T5 G5 | 2 | 54 | ЭПРА | A2 | 115 | 220 | ≥ 0,96 | < 5 | IP20 | I | П | Д | УХЛ4 | шт | 3.35 | 1195 | 980 | 215 | 295 | 82 | 980х215 | TL_020608.jpg//TLSPORT.jpg | 3.9 | 1 | 1265х325х95 | 0.039057 | внутреннее | На потолок//На стену | 3246 | Офисы, административные здания.¦¦Магазины.¦¦Учебные заведения.¦¦Учреждения здравоохранения. | TLGP_TL_TLDLS_16.pdf | TL_TLP_T5_tp.pdf | кор. | 8900 |  |  |  |  | 4660003003260 | нет | [5 empty] | прямоугольник | листовая сталь
Светильники | Technolux | Накладные светильники | TL | TL254 | TL254 CL EM | TL236_CL | 3307 | TL_CL.pdf | Призматический рассеиватель | ЛЛ | T5 G5 | 2 | 54 | ЭПРА | A2 | 115 | 220 | ≥ 0,96 | < 5 | IP20 | I | П | Г | УХЛ4 | шт | 3.75 | 1195 | 980 | 215 | 295 | 82 | 980х215 | TL_020608.jpg | 4.3 | 1 | 1265х325х95 | 0.039057 | внутреннее | На потолок//На стену | 3246 | Офисы, административные здания.¦¦Магазины.¦¦Учебные заведения.¦¦Учреждения здравоохранения. | TLGP_TL_TLDLS_16.pdf | TL_TLP_T5_tp.pdf | кор. | 8900 |  | EL EM |  |  | 4660003003307 | да | постоянного действия | 1 час//3 часа |  |  |  | прямоугольник | листовая сталь
Светильники | Technolux | Накладные светильники | TL | TL254 | TL254 PC | 18 | 2843 |  | Зеркальный растр закрытый прозрачным рассеивателем | ЛЛ | T5 G5 | 2 | 54 | ЭПРА | A2 | 115 | 220 | ≥ 0,96 | < 5 | IP20 | I | П | Д | УХЛ4 | шт | 3.35 | 1233 | 994 | 215 | 310 | 100 | 994х215 | TLT5_Glass.jpg | 3.9 | 1 | 1265х325х95 | 0.039057 | внутреннее | На потолок//На стену | 3246 | Офисы, административные здания.¦¦Торговые залы. Магазины.¦¦Учебные заведения.¦¦Учреждения здравоохранения. | TLGP_TL_TLDLS_16.pdf | TL_TLP_T5_tp.pdf | кор. | 8900 |  |  |  |  | 4660003002843 | нет | [5 empty] | прямоугольник | листовая сталь
Светильники | Technolux | Накладные светильники | TL | TL414 | TL414 | TL418 | 16746 | TL_mirror.pdf | Зеркальный растр "Классика" | ЛЛ | T5 G5 | 4 | 14 | ЭПРА | A2 | 63 | 220 | ≥ 0,96 | < 5 | IP20 | I | П | Д | УХЛ4 | шт | 2.95 | 595 | 380 | 520 | 595 | 82 | 380x520 | TL_0304.jpg | 6.6 | 2 | 645х180х635 | 0.073723 | внутреннее | На потолок//На стену | 01860//400840//984058 | Офисы, административные здания.¦¦Магазины.¦¦Учебные заведения.¦¦Учреждения здравоохранения. | TLGP_TL_TLDLS_16.pdf | TL_TLP_T5_tp.pdf | кор. | 4800 |  |  |  |  | 4607137216746 | нет | [5 empty] | квадрат | листовая сталь
Светильники | Technolux | Накладные светильники | TL | TL414 | TL414 EM | TL418 | 19082 | TL_mirror.pdf | Зеркальный растр "Классика" | ЛЛ | T5 G5 | 4 | 14 | ЭПРА | A2 | 63 | 220 | ≥ 0,96 | < 5 | IP20 | I | П | Г | УХЛ4 | шт | 3.35 | 595 | 380 | 520 | 595 | 82 | 380x520 | TL_0304.jpg | 7.4 | 2 | 645х180х635 | 0.073723 | внутреннее | На потолок//На стену | 01860//400840//984058 | Офисы, административные здания.¦¦Магазины.¦¦Учебные заведения.¦¦Учреждения здравоохранения. | TLGP_TL_TLDLS_16.pdf | TL_TLP_T5_tp.pdf | кор. | 4800 |  | EL EM |  |  | 4607137219082 | да | постоянного действия | 1 час//3 часа |  |  |  | квадрат | листовая сталь
Светильники | Technolux | Накладные светильники | TL | TL414 | TL414 W | 26 | 9675 | TL_W.pdf | Белый растр "Классика" | ЛЛ | T5 G5 | 4 | 14 | ЭПРА | A2 | 63 | 220 | ≥ 0,96 | < 5 | IP20 | I | П | Д | УХЛ4 | шт | 2.9 | 595 | 380 | 520 | 595 | 82 | 380x520 | TL_0304.jpg | 6.5 | 2 | 645х180х635 | 0.073723 | внутреннее | На потолок//На стену | 01860//400840//984058 | Офисы, административные здания.¦¦Магазины.¦¦Учебные заведения.¦¦Учреждения здравоохранения. | TL_T5_045.pdf | TL_TLP_T5_tp.pdf | кор. | 4800 |  |  |  |  | 4660003009675 | нет | [5 empty] | квадрат | листовая сталь
Светильники | Technolux | Накладные светильники | TL | TL414 | TL414 W EM | 26 | 9682 | TL_W.pdf | Белый растр "Классика" | ЛЛ | T5 G5 | 4 | 14 | ЭПРА | A2 | 63 | 220 | ≥ 0,96 | < 5 | IP20 | I | П | Д | УХЛ4 | шт | 3.3 | 595 | 380 | 520 | 595 | 82 | 380x520 | TL_0304.jpg | 7.3 | 2 | 645х180х635 | 0.073723 | внутреннее | На потолок//На стену | 01860//400840//984058 | Офисы, административные здания.¦¦Магазины.¦¦Учебные заведения.¦¦Учреждения здравоохранения. | TL_T5_045.pdf | TL_TLP_T5_tp.pdf | кор. | 4800 |  | EL EM |  |  | 4660003009682 | да | постоянного действия | 1 час//3 часа |  |  |  | квадрат | листовая сталь
Светильники | Technolux | Накладные светильники | TL | TL414 | TL414 P2 | TL418P2 | 9651 | TL_P2.pdf | Зеркальный растр "Парабола" | ЛЛ | T5 G5 | 4 | 14 | ЭПРА | A2 | 63 | 220 | ≥ 0,96 | < 5 | IP20 | I | П | Г | УХЛ4 | шт | 3.2 | 595 | 380 | 520 | 595 | 82 | 380x520 | TLC_4_T5.jpg | 7.1 | 2 | 645х180х635 | 0.073723 | внутреннее | На потолок//На стену | 01860//400840//984058 | Офисы, административные здания.¦¦Магазины.¦¦Учебные заведения.¦¦Учреждения здравоохранения. | TL_T5_045.pdf | TL_TLP_T5_tp.pdf | кор. | 4800 |  |  |  |  | 4660003009651 | нет | [5 empty] | квадрат | листовая сталь
Светильники | Technolux | Накладные светильники | TL | TL414 | TL414 P2 EM | TL418P2 | 9668 | TL_P2.pdf | Зеркальный растр "Парабола" | ЛЛ | T5 G5 | 4 | 14 | ЭПРА | A2 | 63 | 220 | ≥ 0,96 | < 5 | IP20 | I | П | Г | УХЛ4 | шт | 3.6 | 595 | 380 | 520 | 595 | 82 | 380x520 | TLC_4_T5.jpg | 7.9 | 2 | 645х180х635 | 0.073723 | внутреннее | На потолок//На стену | 01860//400840//984058 | Офисы, административные здания.¦¦Магазины.¦¦Учебные заведения.¦¦Учреждения здравоохранения. | TL_T5_045.pdf | TL_TLP_T5_tp.pdf | кор. | 4800 |  | EL EM |  |  | 4660003009668 | да | постоянного действия | 1 час//3 часа |  |  |  | квадрат | листовая сталь
Светильники | Technolux | Накладные светильники | TL | TL414 | TL414 OL | 25 | 9637 | TL_OL.pdf | Опаловый рассеиватель | ЛЛ | T5 G5 | 4 | 14 | ЭПРА | A2 | 63 | 220 | ≥ 0,96 | < 5 | IP20 | I | П | Г | УХЛ4 | шт | 3.75 | 595 | 380 | 520 | 595 | 82 | 380x520 | TL_0304.jpg | 8.2 | 2 | 625х130х615 | 0.049969 | внутреннее | На потолок//На стену | 01860//400840//984058 | Офисы, административные здания.¦¦Магазины.¦¦Учебные заведения.¦¦Учреждения здравоохранения. | TLGP_TL_TLDLS_16.pdf | TL_TLP_T5_tp.pdf | кор. | 4800 |  |  |  |  | 4660003009637 | нет | [5 empty] | квадрат | листовая сталь
Светильники | Technolux | Накладные светильники | TL | TL414 | TL414 OL EM | 25 | 9644 | TL_OL.pdf | Опаловый рассеиватель | ЛЛ | T5 G5 | 4 | 14 | ЭПРА | A2 | 63 | 220 | ≥ 0,96 | < 5 | IP20 | I | П | Г | УХЛ4 | шт | 4.15 | 595 | 380 | 520 | 595 | 82 | 380x520 | TL_0304.jpg | 9 | 2 | 625х130х615 | 0.049969 | внутреннее | На потолок//На стену | 01860//400840//984058 | Офисы, административные здания.¦¦Магазины.¦¦Учебные заведения.¦¦Учреждения здравоохранения. | TLGP_TL_TLDLS_16.pdf | TL_TLP_T5_tp.pdf | кор. | 4800 |  | EL EM |  |  | 4660003009644 | да | постоянного действия | 1 час//3 часа |  |  |  | квадрат | листовая сталь
Светильники | Technolux | Накладные светильники | TL | TLP414 | TLP414 CL | TLP_CL | 82967 | TLP_CL_OL.pdf | Призматический рассеиватель | ЛЛ | T5 G5 | 4 | 14 | ЭПРА | A2 | 63 | 220 | ≥ 0,96 | < 5 | IP44 | I | П | Г | УХЛ4 | шт | 2.7 | 595 | 347 | 397 | 595 | 55 |  | TL_0304.jpg | 6.1 | 2 | 615х615х125 | 0.047278 | внутреннее | На потолок//На стену | 400840//984058 | Офисы, административные здания.¦¦Торговые залы, магазины.¦¦Авиа и железнодорожные вокзалы.¦¦Столовые, кафе, предприятия быстрого питания.¦¦Учебные заведения.¦¦Учреждения здравоохранения. | TLP_T5.pdf | TL_TLP_T5_tp.pdf | кор. | 4800 |  |  |  |  | 4660014982967 | нет | [5 empty] | квадрат | листовая сталь
Светильники | Technolux | Накладные светильники | TL | TLP414 | TLP414 CL EM | TLP_CL | 83087 | TLP_CL_OL.pdf | Призматический рассеиватель | ЛЛ | T5 G5 | 4 | 14 | ЭПРА | A2 | 63 | 220 | ≥ 0,96 | < 5 | IP44 | I | П | Г | УХЛ4 | шт | 3.1 | 595 | 347 | 397 | 595 | 55 |  | TL_0304.jpg | 6.9 | 2 | 615х615х125 | 0.047278 | внутреннее | На потолок//На стену | 400840//984058 | Офисы, административные здания.¦¦Торговые залы, магазины.¦¦Авиа и железнодорожные вокзалы.¦¦Столовые, кафе, предприятия быстрого питания.¦¦Учебные заведения.¦¦Учреждения здравоохранения. | TLP_T5.pdf | TL_TLP_T5_tp.pdf | кор. | 4800 |  | EL EM |  |  | 4660014983087 | да | постоянного действия | 1 час//3 часа |  |  |  | квадрат | листовая сталь
Светильники | Technolux | Накладные светильники | TL | TLP414 | TLP414 CLM | TLP_CL | 82974 | TLP_CL_OL.pdf | Призматический рассеиватель | ЛЛ | T5 G5 | 4 | 14 | ЭПРА | A2 | 63 | 220 | ≥ 0,96 | < 5 | IP44 | I | П | Г | УХЛ4 | шт | 2.7 | 595 | 347 | 397 | 595 | 55 |  | TL_0304.jpg | 6.1 | 2 | 615х615х125 | 0.047278 | внутреннее | На потолок//На стену | 400840//984058 | Офисы, административные здания.¦¦Торговые залы, магазины.¦¦Авиа и железнодорожные вокзалы.¦¦Столовые, кафе, предприятия быстрого питания.¦¦Учебные заведения.¦¦Учреждения здравоохранения. | TLP_T5.pdf | TL_TLP_T5_tp.pdf | кор. | 4800 |  |  |  |  | 4660014982974 | нет | [5 empty] | квадрат | листовая сталь
Светильники | Technolux | Накладные светильники | TL | TLP414 | TLP414 CLM EM | TLP_CL | 83094 | TLP_CL_OL.pdf | Призматический рассеиватель | ЛЛ | T5 G5 | 4 | 14 | ЭПРА | A2 | 63 | 220 | ≥ 0,96 | < 5 | IP44 | I | П | Г | УХЛ4 | шт | 3.1 | 595 | 347 | 397 | 595 | 55 |  | TL_0304.jpg | 6.9 | 2 | 615х615х125 | 0.047278 | внутреннее | На потолок//На стену | 400840//984058 | Офисы, административные здания.¦¦Торговые залы, магазины.¦¦Авиа и железнодорожные вокзалы.¦¦Столовые, кафе, предприятия быстрого питания.¦¦Учебные заведения.¦¦Учреждения здравоохранения. | TLP_T5.pdf | TL_TLP_T5_tp.pdf | кор. | 4800 |  | EL EM |  |  | 4660014983094 | да | постоянного действия | 1 час//3 часа |  |  |  | квадрат | листовая сталь
Светильники | Technolux | Накладные светильники | TL | TLP414 | TLP414 OL | TLP_OL | 82950 | TLP_CL_OL.pdf | Опаловый рассеиватель | ЛЛ | T5 G5 | 4 | 14 | ЭПРА | A2 | 63 | 220 | ≥ 0,96 | < 5 | IP44 | I | П | Г | УХЛ4 | шт | 2.7 | 595 | 347 | 397 | 595 | 55 |  | TL_0304.jpg | 6.1 | 2 | 615х615х125 | 0.047278 | внутреннее | На потолок//На стену | 400840//984058 | Офисы, административные здания.¦¦Торговые залы, магазины.¦¦Авиа и железнодорожные вокзалы.¦¦Столовые, кафе, предприятия быстрого питания.¦¦Учебные заведения.¦¦Учреждения здравоохранения. | TLP_T5.pdf | TL_TLP_T5_tp.pdf | кор. | 4800 |  |  |  |  | 4660014982950 | нет | [5 empty] | квадрат | листовая сталь
Светильники | Technolux | Накладные светильники | TL | TLP414 | TLP414 OL EM | TLP_OL | 83070 | TLP_CL_OL.pdf | Опаловый рассеиватель | ЛЛ | T5 G5 | 4 | 14 | ЭПРА | A2 | 63 | 220 | ≥ 0,96 | < 5 | IP44 | I | П | Г | УХЛ4 | шт | 3.1 | 595 | 347 | 397 | 595 | 55 |  | TL_0304.jpg | 6.9 | 2 | 615х615х125 | 0.047278 | внутреннее | На потолок//На стену | 400840//984058 | Офисы, административные здания.¦¦Торговые залы, магазины.¦¦Авиа и железнодорожные вокзалы.¦¦Столовые, кафе, предприятия быстрого питания.¦¦Учебные заведения.¦¦Учреждения здравоохранения. | TLP_T5.pdf | TL_TLP_T5_tp.pdf | кор. | 4800 |  | EL EM |  |  | 4660014983070 | да | постоянного действия | 1 час//3 часа |  |  |  | квадрат | листовая сталь
Светильники | Technolux | Накладные светильники | TL | TLP424 | TLP424 CL | TLP_CL | 83025 | TLP_CL_OL.pdf | Призматический рассеиватель | ЛЛ | T5 G5 | 4 | 24 | ЭПРА | A2 | 105.6 | 220 | ≥ 0,96 | < 5 | IP44 | I | П | Г | УХЛ4 | шт | 2.75 | 595 | 347 | 397 | 595 | 55 |  | TL_0304.jpg | 6.2 | 2 | 615х615х125 | 0.047278 | внутреннее | На потолок//На стену |  | Офисы, административные здания.¦¦Торговые залы, магазины.¦¦Авиа и железнодорожные вокзалы.¦¦Столовые, кафе, предприятия быстрого питания.¦¦Учебные заведения.¦¦Учреждения здравоохранения. | TLP_T5.pdf | TL_TLP_T5_tp.pdf | кор. | 7000 |  |  |  |  | 4660014983025 | нет | [5 empty] | квадрат | листовая сталь
Светильники | Technolux | Накладные светильники | TL | TLP424 | TLP424 CLM | TLP_CL | 83032 | TLP_CL_OL.pdf | Призматический рассеиватель | ЛЛ | T5 G5 | 4 | 24 | ЭПРА | A2 | 105.6 | 220 | ≥ 0,96 | < 5 | IP44 | I | П | Г | УХЛ4 | шт | 2.75 | 595 | 347 | 397 | 595 | 55 |  | TL_0304.jpg | 6.2 | 2 | 615х615х125 | 0.047278 | внутреннее | На потолок//На стену |  | Офисы, административные здания.¦¦Торговые залы, магазины.¦¦Авиа и железнодорожные вокзалы.¦¦Столовые, кафе, предприятия быстрого питания.¦¦Учебные заведения.¦¦Учреждения здравоохранения. | TLP_T5.pdf | TL_TLP_T5_tp.pdf | кор. | 7000 |  |  |  |  | 4660014983032 | нет | [5 empty] | квадрат | листовая сталь
Светильники | Technolux | Накладные светильники | TL | TLP424 | TLP424 OL | TLP_OL | 83018 | TLP_CL_OL.pdf | Опаловый рассеиватель | ЛЛ | T5 G5 | 4 | 24 | ЭПРА | A2 | 105.6 | 220 | ≥ 0,96 | < 5 | IP44 | I | П | Г | УХЛ4 | шт | 2.75 | 595 | 347 | 397 | 595 | 55 |  | TL_0304.jpg | 6.2 | 2 | 615х615х125 | 0.047278 | внутреннее | На потолок//На стену |  | Офисы, административные здания.¦¦Торговые залы, магазины.¦¦Авиа и железнодорожные вокзалы.¦¦Столовые, кафе, предприятия быстрого питания.¦¦Учебные заведения.¦¦Учреждения здравоохранения. | TLP_T5.pdf | TL_TLP_T5_tp.pdf | кор. | 7000 |  |  |  |  | 4660014983018 | нет | [5 empty] | квадрат | листовая сталь
Светильники | Technolux | Накладные светильники | TL | TL414 | TL414 CL | 24 | 9613 | TL_CL.pdf | Призматический рассеиватель | ЛЛ | T5 G5 | 4 | 14 | ЭПРА | A2 | 63 | 220 | ≥ 0,96 | < 5 | IP20 | I | П | Д | УХЛ4 | шт | 3.75 | 595 | 380 | 520 | 595 | 82 | 380x520 | TL_0304.jpg | 8.2 | 2 | 625х130х615 | 0.049969 | внутреннее | На потолок//На стену | 01860//400840//984058 | Офисы, административные здания.¦¦Магазины.¦¦Учебные заведения.¦¦Учреждения здравоохранения. | TLGP_TL_TLDLS_16.pdf | TL_TLP_T5_tp.pdf | кор. | 4800 |  |  |  |  | 4660003009613 | нет | [5 empty] | квадрат | листовая сталь
Светильники | Technolux | Накладные светильники | TL | TL414 | TL414 CL EM | 24 | 9620 | TL_CL.pdf | Призматический рассеиватель | ЛЛ | T5 G5 | 4 | 14 | ЭПРА | A2 | 63 | 220 | ≥ 0,96 | < 5 | IP20 | I | П | Д | УХЛ4 | шт | 4.15 | 595 | 380 | 520 | 595 | 82 | 380x520 | TL_0304.jpg | 9 | 2 | 625х130х615 | 0.049969 | внутреннее | На потолок//На стену | 01860//400840//984058 | Офисы, административные здания.¦¦Магазины.¦¦Учебные заведения.¦¦Учреждения здравоохранения. | TLGP_TL_TLDLS_16.pdf | TL_TLP_T5_tp.pdf | кор. | 4800 |  | EL EM |  |  | 4660003009620 | да | постоянного действия | 1 час//3 часа |  |  |  | квадрат | листовая сталь
Светильники | Technolux | Накладные светильники | TL | TL424 | TL424 | TL418 | 16791 | TL_mirror.pdf | Зеркальный растр "Классика" | ЛЛ | T5 G5 | 4 | 24 | ЭПРА | A2 | 100 | 220 | ≥ 0,96 | < 5 | IP20 | I | П | Г | УХЛ4 | шт | 3.2 | 595 | 380 | 520 | 595 | 82 | 380x520 | TL_0304.jpg | 7.1 | 2 | 645х180х635 | 0.073723 | внутреннее | На потолок//На стену |  | Офисы, административные здания.¦¦Магазины.¦¦Учебные заведения.¦¦Учреждения здравоохранения. | TLGP_TL_TLDLS_16.pdf | TL_TLP_T5_tp.pdf | кор. | 7000 |  |  |  |  | 4607137216791 | нет | [5 empty] | квадрат | листовая сталь
Светильники | Technolux | Накладные светильники | TL | TL424 | TL424 EM | TL418 | 19327 | TL_mirror.pdf | Зеркальный растр "Классика" | ЛЛ | T5 G5 | 4 | 24 | ЭПРА | A2 | 100 | 220 | ≥ 0,96 | < 5 | IP20 | I | П | Г | УХЛ4 | шт | 3.6 | 595 | 380 | 520 | 595 | 82 | 380x520 | TL_0304.jpg | 7.9 | 2 | 645х180х635 | 0.073723 | внутреннее | На потолок//На стену |  | Офисы, административные здания.¦¦Магазины.¦¦Учебные заведения.¦¦Учреждения здравоохранения. | TLGP_TL_TLDLS_16.pdf | TL_TLP_T5_tp.pdf | кор. | 7000 |  | EL EM |  |  | 4607137219327 | да | постоянного действия | 1 час//3 часа |  |  |  | квадрат | листовая сталь
Светильники | Technolux | Накладные светильники | TL | TL424 | TL424 W | 26 | 9750 | TL_W.pdf | Белый растр "Классика" | ЛЛ | T5 G5 | 4 | 24 | ЭПРА | A2 | 100 | 220 | ≥ 0,96 | < 5 | IP20 | I | П | Д | УХЛ4 | шт | 3.2 | 595 | 380 | 520 | 595 | 82 | 380x520 | TL_0304.jpg | 7.1 | 2 | 645х180х635 | 0.073723 | внутреннее | На потолок//На стену |  | Офисы, административные здания.¦¦Магазины.¦¦Учебные заведения.¦¦Учреждения здравоохранения. | TL_T5_045.pdf | TL_TLP_T5_tp.pdf | кор. | 7000 |  |  |  |  | 4660003009750 | нет | [5 empty] | квадрат | листовая сталь
Светильники | Technolux | Накладные светильники | TL | TL424 | TL424 W EM | 26 | 9767 | TL_W.pdf | Белый растр "Классика" | ЛЛ | T5 G5 | 4 | 24 | ЭПРА | A2 | 100 | 220 | ≥ 0,96 | < 5 | IP20 | I | П | Д | УХЛ4 | шт | 3.6 | 595 | 380 | 520 | 595 | 82 | 380x520 | TL_0304.jpg | 7.9 | 2 | 645х180х635 | 0.073723 | внутреннее | На потолок//На стену |  | Офисы, административные здания.¦¦Магазины.¦¦Учебные заведения.¦¦Учреждения здравоохранения. | TL_T5_045.pdf | TL_TLP_T5_tp.pdf | кор. | 7000 |  | EL EM |  |  | 4660003009767 | да | постоянного действия | 1 час//3 часа |  |  |  | квадрат | листовая сталь
Светильники | Technolux | Накладные светильники | TL | TL424 | TL424 P2 | TL418P2 | 9736 | TL_P2.pdf | Зеркальный растр "Парабола" | ЛЛ | T5 G5 | 4 | 24 | ЭПРА | A2 | 100 | 220 | ≥ 0,96 | < 5 | IP20 | I | П | Г | УХЛ4 | шт | 3.2 | 595 | 380 | 520 | 595 | 82 | 380x520 | TLC_4_T5.jpg | 7.1 | 2 | 645х180х635 | 0.073723 | внутреннее | На потолок//На стену |  | Офисы, административные здания.¦¦Магазины.¦¦Учебные заведения.¦¦Учреждения здравоохранения. | TL_T5_045.pdf | TL_TLP_T5_tp.pdf | кор. | 7000 |  |  |  |  | 4660003009736 | нет | [5 empty] | квадрат | листовая сталь
Светильники | Technolux | Накладные светильники | TL | TL424 | TL424 P2 EM | TL418P2 | 9743 | TL_P2.pdf | Зеркальный растр "Парабола" | ЛЛ | T5 G5 | 4 | 24 | ЭПРА | A2 | 100 | 220 | ≥ 0,96 | < 5 | IP20 | I | П | Г | УХЛ4 | шт | 3.6 | 595 | 380 | 520 | 595 | 82 | 380x520 | TLC_4_T5.jpg | 7.9 | 2 | 645х180х635 | 0.073723 | внутреннее | На потолок//На стену |  | Офисы, административные здания.¦¦Магазины.¦¦Учебные заведения.¦¦Учреждения здравоохранения. | TL_T5_045.pdf | TL_TLP_T5_tp.pdf | кор. | 7000 |  | EL EM |  |  | 4660003009743 | да | постоянного действия | 1 час//3 часа |  |  |  | квадрат | листовая сталь
Светильники | Technolux | Накладные светильники | TL | TL424 | TL424 OL | 25 | 9712 | TL_OL.pdf | Опаловый рассеиватель | ЛЛ | T5 G5 | 4 | 24 | ЭПРА | A2 | 100 | 220 | ≥ 0,96 | < 5 | IP20 | I | П | Г | УХЛ4 | шт | 3.7 | 595 | 380 | 520 | 595 | 82 | 380x520 | TL_0304.jpg | 8.1 | 2 | 625х130х615 | 0.049969 | внутреннее | На потолок//На стену |  | Офисы, административные здания.¦¦Магазины.¦¦Учебные заведения.¦¦Учреждения здравоохранения. | TLGP_TL_TLDLS_16.pdf | TL_TLP_T5_tp.pdf | кор. | 7000 |  |  |  |  | 4660003009712 | нет | [5 empty] | квадрат | листовая сталь
Светильники | Technolux | Накладные светильники | TL | TL424 | TL424 OL EM | 25 | 9729 | TL_OL.pdf | Опаловый рассеиватель | ЛЛ | T5 G5 | 4 | 24 | ЭПРА | A2 | 100 | 220 | ≥ 0,96 | < 5 | IP20 | I | П | Г | УХЛ4 | шт | 4.1 | 595 | 380 | 520 | 595 | 82 | 380x520 | TL_0304.jpg | 8.9 | 2 | 625х130х615 | 0.049969 | внутреннее | На потолок//На стену |  | Офисы, административные здания.¦¦Магазины.¦¦Учебные заведения.¦¦Учреждения здравоохранения. | TLGP_TL_TLDLS_16.pdf | TL_TLP_T5_tp.pdf | кор. | 7000 |  | EL EM |  |  | 4660003009729 | да | постоянного действия | 1 час//3 часа |  |  |  | квадрат | листовая сталь
Светильники | Technolux | Накладные светильники | TL | TL424 | TL424 CL | 24 | 9699 | TL_CL.pdf | Призматический рассеиватель | ЛЛ | T5 G5 | 4 | 24 | ЭПРА | A2 | 100 | 220 | ≥ 0,96 | < 5 | IP20 | I | П | Д | УХЛ4 | шт | 3.7 | 595 | 380 | 520 | 595 | 82 | 380x520 | TL_0304.jpg | 8.1 | 2 | 625х130х615 | 0.049969 | внутреннее | На потолок//На стену |  | Офисы, административные здания.¦¦Магазины.¦¦Учебные заведения.¦¦Учреждения здравоохранения. | TLGP_TL_TLDLS_16.pdf | TL_TLP_T5_tp.pdf | кор. | 7000 |  |  |  |  | 4660003009699 | нет | [5 empty] | квадрат | листовая сталь
Светильники | Technolux | Накладные светильники | TL | TL424 | TL424 CL EM | 24 | 9705 | TL_CL.pdf | Призматический рассеиватель | ЛЛ | T5 G5 | 4 | 24 | ЭПРА | A2 | 100 | 220 | ≥ 0,96 | < 5 | IP20 | I | П | Д | УХЛ4 | шт | 4.1 | 595 | 380 | 520 | 595 | 82 | 380x520 | TL_0304.jpg | 8.9 | 2 | 625х130х615 | 0.049969 | внутреннее | На потолок//На стену |  | Офисы, административные здания.¦¦Магазины.¦¦Учебные заведения.¦¦Учреждения здравоохранения. | TLGP_TL_TLDLS_16.pdf | TL_TLP_T5_tp.pdf | кор. | 7000 |  | EL EM |  |  | 4660003009705 | да | постоянного действия | 1 час//3 часа |  |  |  | квадрат | листовая сталь
Светильники | Technolux | Накладные светильники | TL | TL428 | TL428 R | TL654 | 2324 | TL_R.pdf | Зеркальный отражатель | ЛЛ | T5 G5 | 4 | 28 | ЭПРА | A2 | 123 | 220 | ≥ 0,96 | < 5 | IP20 | I | П | Д, Л | УХЛ4 | шт | 6.5 | 1233 | 994 | 215 | 310 | 82 | 994х215 | TLT8_2_436_T5.jpg//TLSPORT.jpg | 6.5 | 1 | 1265х325х95 | 0.039057 | внутреннее | На потолок//На стену | 3246//01822//01839 | Промышленные помещения.¦¦Торговые площади.¦¦Спортивные залы.¦¦Складские помещения.¦¦Прочие помещения с высокими потолками | TL_T5_045.pdf | TL_TLP_T5_tp.pdf | кор. | 10400 |  |  |  |  | 4660003002324 | нет | [5 empty] | прямоугольник | листовая сталь
Светильники | Technolux | Накладные светильники | TL | TL428 | TL428 R EM | TL654 | 2331 | TL_R.pdf | Зеркальный отражатель | ЛЛ | T5 G5 | 4 | 28 | ЭПРА | A2 | 123 | 220 | ≥ 0,96 | < 5 | IP20 | I | П | Д, Л | УХЛ4 | шт | 7 | 1233 | 994 | 215 | 310 | 82 | 994х215 | TLT8_2_436_T5.jpg//TLSPORT.jpg | 7 | 1 | 1265х325х95 | 0.039057 | внутреннее | На потолок//На стену | 3246//01822//01839 | Промышленные помещения.¦¦Торговые площади.¦¦Спортивные залы.¦¦Складские помещения.¦¦Прочие помещения с высокими потолками | TL_T5_045.pdf | TL_TLP_T5_tp.pdf | кор. | 10400 |  | EL EM |  |  | 4660003002331 | да | постоянного действия | 1 час//3 часа |  |  |  | прямоугольник | листовая сталь
Светильники | Technolux | Накладные светильники | TL | TL428 | TL428 R PC | TL654 | 2430 | TL_R.pdf | Зеркальный отражатель+прозрачный поликарбонат | ЛЛ | T5 G5 | 4 | 28 | ЭПРА | A2 | 123 | 220 | ≥ 0,96 | < 5 | IP20 | I | П | Д, Л | УХЛ4 | шт | 7.28 | 1233 | 994 | 215 | 310 | 82 | 994х215 | TLT8_2_436_T5.jpg//TLSPORT.jpg | 8.14 | 1 | 1265х325х95 | 0.039057 | внутреннее | На потолок//На стену | 3246//01822//01839 | Промышленные помещения.¦¦Торговые площади.¦¦Спортивные залы.¦¦Складские помещения.¦¦Прочие помещения с высокими потолками | TL_T5_045.pdf | TL_TLP_T5_tp.pdf | кор. | 10400 |  |  |  |  | 4660003002430 | нет | [5 empty] | прямоугольник | листовая сталь
Светильники | Technolux | Накладные светильники | TL | TL428 | TL428 R PC EM | TL654 | 2461 | TL_R.pdf | Зеркальный отражатель+прозрачный поликарбонат | ЛЛ | T5 G5 | 4 | 28 | ЭПРА | A2 | 123 | 220 | ≥ 0,96 | < 5 | IP20 | I | П | Д, Л | УХЛ4 | шт | 7.7 | 1233 | 994 | 215 | 310 | 82 | 994х215 | TLT8_2_436_T5.jpg//TLSPORT.jpg | 8.2 | 1 | 1265х325х95 | 0.039057 | внутреннее | На потолок//На стену | 3246//01822//01839 | Промышленные помещения.¦¦Торговые площади.¦¦Спортивные залы.¦¦Складские помещения.¦¦Прочие помещения с высокими потолками | TL_T5_045.pdf | TL_TLP_T5_tp.pdf | кор. | 10400 |  | EL EM |  |  | 4660003002461 | да | постоянного действия | 1 час//3 часа |  |  |  | прямоугольник | листовая сталь
Светильники | Technolux | Накладные светильники | TL | TL428 | TL428 RV | TL454 | 2492 | TL_RV.pdf | Зеркальный V-отражатель | ЛЛ | T5 G5 | 4 | 28 | ЭПРА | A2 | 123 | 220 | ≥ 0,96 | < 5 | IP20 | I | П | Д | УХЛ4 | шт | 6.5 | 1233 | 994 | 215 | 310 | 82 | 994х215 | TLT8_2_436_T5.jpg//TLSPORT.jpg | 6.5 | 1 | 1265х325х95 | 0.039057 | внутреннее | На потолок//На стену | 3246//01822//01839 | Промышленные помещения.¦¦Торговые площади.¦¦Спортивные залы.¦¦Складские помещения.¦¦Прочие помещения с высокими потолками | TL_T5_045.pdf | TL_TLP_T5_tp.pdf | кор. | 10400 |  |  |  |  | 4660003002492 | нет | [5 empty] | прямоугольник | листовая сталь
Светильники | Technolux | Накладные светильники | TL | TL428 | TL428 RV EM | TL454 | 2508 | TL_RV.pdf | Зеркальный V-отражатель | ЛЛ | T5 G5 | 4 | 28 | ЭПРА | A2 | 123 | 220 | ≥ 0,96 | < 5 | IP20 | I | П | Д | УХЛ4 | шт | 7 | 1233 | 994 | 215 | 310 | 82 | 994х215 | TLT8_2_436_T5.jpg//TLSPORT.jpg | 7 | 1 | 1265х325х95 | 0.039057 | внутреннее | На потолок//На стену | 3246//01822//01839 | Промышленные помещения.¦¦Торговые площади.¦¦Спортивные залы.¦¦Складские помещения.¦¦Прочие помещения с высокими потолками | TL_T5_045.pdf | TL_TLP_T5_tp.pdf | кор. | 10400 |  | EL EM |  |  | 4660003002508 | да | постоянного действия | 1 час//3 часа |  |  |  | прямоугольник | листовая сталь
Светильники | Technolux | Накладные светильники | TL | TL428 | TL428 RV PC | TL454 | 2515 | TL_RV.pdf | Зеркальный V-отражатель+прозрачный поликарбонат | ЛЛ | T5 G5 | 4 | 28 | ЭПРА | A2 | 123 | 220 | ≥ 0,96 | < 5 | IP20 | I | П | Д | УХЛ4 | шт | 8.52 | 1233 | 994 | 215 | 310 | 82 | 994х215 | TLT8_2_436_T5.jpg//TLSPORT.jpg | 7.67 | 1 | 1265х325х95 | 0.039057 | внутреннее | На потолок//На стену | 3246//01822//01839 | Промышленные помещения.¦¦Торговые площади.¦¦Спортивные залы.¦¦Складские помещения.¦¦Прочие помещения с высокими потолками | TL_T5_045.pdf | TL_TLP_T5_tp.pdf | кор. | 10400 |  |  |  |  | 4660003002515 | нет | [5 empty] | прямоугольник | листовая сталь
Светильники | Technolux | Накладные светильники | TL | TL428 | TL428 RV PC EM | TL454 | 2546 | TL_RV.pdf | Зеркальный V-отражатель+прозрачный поликарбонат | ЛЛ | T5 G5 | 4 | 28 | ЭПРА | A2 | 123 | 220 | ≥ 0,96 | < 5 | IP20 | I | П | Д | УХЛ4 | шт | 8.9 | 1233 | 994 | 215 | 310 | 82 | 994х215 | TLT8_2_436_T5.jpg//TLSPORT.jpg | 9.4 | 1 | 1265х325х95 | 0.039057 | внутреннее | На потолок//На стену | 3246//01822//01839 | Промышленные помещения.¦¦Торговые площади.¦¦Спортивные залы.¦¦Складские помещения.¦¦Прочие помещения с высокими потолками | TL_T5_045.pdf | TL_TLP_T5_tp.pdf | кор. | 10400 |  | EL EM |  |  | 4660003002546 | да | постоянного действия | 1 час//3 часа |  |  |  | прямоугольник | листовая сталь
Светильники | Technolux | Накладные светильники | TL | TL428 | TL428 CL | TL236_CL | 1921 | TL_CL.pdf | Призматический рассеиватель | ЛЛ | T5 G5 | 4 | 28 | ЭПРА | A2 | 123 | 220 | ≥ 0,96 | < 5 | IP20 | I | П | Д | УХЛ4 | шт | 7.3 | 1233 | 994 | 215 | 310 | 82 | 994х215 | TL_020608.jpg//TLSPORT.jpg | 7.9 | 1 | 1265х325х95 | 0.039057 | внутреннее | На потолок//На стену | 3246 | Промышленные помещения.¦¦Торговые площади.¦¦Спортивные залы.¦¦Складские помещения.¦¦Прочие помещения с высокими потолками | TL_T5_045.pdf | TL_TLP_T5_tp.pdf | кор. | 10400 |  |  |  |  | 4660003001921 | нет | [5 empty] | прямоугольник | листовая сталь
Светильники | Technolux | Накладные светильники | TL | TL428 | TL428 CL EM | TL236_CL | 2072 | TL_CL.pdf | Призматический рассеиватель | ЛЛ | T5 G5 | 4 | 28 | ЭПРА | A2 | 123 | 220 | ≥ 0,96 | < 5 | IP20 | I | П | Д | УХЛ4 | шт | 7.7 | 1233 | 994 | 215 | 310 | 82 | 994х215 | TL_020608.jpg//TLSPORT.jpg | 8.3 | 1 | 1265х325х95 | 0.039057 | внутреннее | На потолок//На стену | 3246 | Промышленные помещения.¦¦Торговые площади.¦¦Спортивные залы.¦¦Складские помещения.¦¦Прочие помещения с высокими потолками | TL_T5_045.pdf | TL_TLP_T5_tp.pdf | кор. | 10400 |  | EL EM |  |  | 4660003002072 | да | постоянного действия | 1 час//3 часа |  |  |  | прямоугольник | листовая сталь
Светильники | Technolux | Накладные светильники | TL | TL428 | TL428 OL | TL236_OL | 2102 | TL_OL.pdf | Опаловый рассеиватель | ЛЛ | T5 G5 | 4 | 28 | ЭПРА | A2 | 123 | 220 | ≥ 0,96 | < 5 | IP20 | I | П | Г | УХЛ4 | шт | 7.3 | 1233 | 994 | 215 | 310 | 82 | 994х215 | TL_020608.jpg//TLSPORT.jpg | 7.9 | 1 | 1265х325х95 | 0.039057 | внутреннее | На потолок//На стену | 3246 | Промышленные помещения.¦¦Торговые площади.¦¦Спортивные залы.¦¦Складские помещения.¦¦Прочие помещения с высокими потолками | TL_T5_045.pdf | TL_TLP_T5_tp.pdf | кор. | 10400 |  |  |  |  | 4660003002102 | нет | [5 empty] | прямоугольник | листовая сталь
Светильники | Technolux | Накладные светильники | TL | TL428 | TL428 OL EM | TL236_OL | 2119 | TL_OL.pdf | Опаловый рассеиватель | ЛЛ | T5 G5 | 4 | 28 | ЭПРА | A2 | 123 | 220 | ≥ 0,96 | < 5 | IP20 | I | П | Г | УХЛ4 | шт | 6.7 | 1233 | 994 | 215 | 310 | 82 | 994х215 | TL_020608.jpg//TLSPORT.jpg | 7.3 | 1 | 1265х325х95 | 0.039057 | внутреннее | На потолок//На стену | 3246 | Промышленные помещения.¦¦Торговые площади.¦¦Спортивные залы.¦¦Складские помещения.¦¦Прочие помещения с высокими потолками | TL_T5_045.pdf | TL_TLP_T5_tp.pdf | кор. | 10400 |  | EL EM |  |  | 4660003002119 | да | постоянного действия | 1 час//3 часа |  |  |  | прямоугольник | листовая сталь
Светильники | Technolux | Накладные светильники | TL | TL454 | TL454 CL | TL236_CL | 2591 | TL_CL.pdf | Призматический рассеиватель | ЛЛ | T5 G5 | 4 | 54 | ЭПРА | A2 | 229 | 220 | ≥ 0,96 | < 5 | IP20 | I | П | Д | УХЛ4 | шт | 7.3 | 1233 | 994 | 215 | 310 | 82 | 994х215 | TL_020608.jpg//TLSPORT.jpg | 7.9 | 1 | 1265х325х95 | 0.039057 | внутреннее | На потолок//На стену | 3246 | Промышленные помещения.¦¦Торговые площади.¦¦Спортивные залы.¦¦Складские помещения.¦¦Прочие помещения с высокими потолками | TL_T5_045.pdf | TL_TLP_T5_tp.pdf | кор. | 17800 |  |  |  |  | 4660003002591 | нет | [5 empty] | прямоугольник | листовая сталь
Светильники | Technolux | Накладные светильники | TL | TL454 | TL454 CL EM | TL236_CL | 2607 | TL_CL.pdf | Призматический рассеиватель | ЛЛ | T5 G5 | 4 | 54 | ЭПРА | A2 | 229 | 220 | ≥ 0,96 | < 5 | IP20 | I | П | Д | УХЛ4 | шт | 7.7 | 1233 | 994 | 215 | 310 | 82 | 994х215 | TL_020608.jpg//TLSPORT.jpg | 8.3 | 1 | 1265х325х95 | 0.039057 | внутреннее | На потолок//На стену | 3246 | Промышленные помещения.¦¦Торговые площади.¦¦Спортивные залы.¦¦Складские помещения.¦¦Прочие помещения с высокими потолками | TL_T5_045.pdf | TL_TLP_T5_tp.pdf | кор. | 17800 |  | EL EM |  |  | 4660003002607 | да | постоянного действия | 1 час//3 часа |  |  |  | прямоугольник | листовая сталь
Светильники | Technolux | Накладные светильники | TL | TL454 | TL454 OL | TL236_OL | 2614 | TL_OL.pdf | Опаловый рассеиватель | ЛЛ | T5 G5 | 4 | 54 | ЭПРА | A2 | 229 | 220 | ≥ 0,96 | < 5 | IP20 | I | П | Г | УХЛ4 | шт | 7.3 | 1233 | 994 | 215 | 310 | 82 | 994х215 | TL_020608.jpg//TLSPORT.jpg | 7.9 | 1 | 1265х325х95 | 0.039057 | внутреннее | На потолок//На стену | 3246 | Промышленные помещения.¦¦Торговые площади.¦¦Спортивные залы.¦¦Складские помещения.¦¦Прочие помещения с высокими потолками | TL_T5_045.pdf | TL_TLP_T5_tp.pdf | кор. | 17800 |  |  |  |  | 4660003002614 | нет | [5 empty] | прямоугольник | листовая сталь
Светильники | Technolux | Накладные светильники | TL | TL454 | TL454 OL EM | TL236_OL | 2621 | TL_OL.pdf | Опаловый рассеиватель | ЛЛ | T5 G5 | 4 | 54 | ЭПРА | A2 | 229 | 220 | ≥ 0,96 | < 5 | IP20 | I | П | Г | УХЛ4 | шт | 7.7 | 1233 | 994 | 215 | 310 | 82 | 994х215 | TL_020608.jpg//TLSPORT.jpg | 8.3 | 1 | 1265х325х95 | 0.039057 | внутреннее | На потолок//На стену | 3246 | Промышленные помещения.¦¦Торговые площади.¦¦Спортивные залы.¦¦Складские помещения.¦¦Прочие помещения с высокими потолками | TL_T5_045.pdf | TL_TLP_T5_tp.pdf | кор. | 17800 |  | EL EM |  |  | 4660003002621 | да | постоянного действия | 1 час//3 часа |  |  |  | прямоугольник | листовая сталь
Светильники | Technolux | Накладные светильники | TL | TL454 | TL454 R | TL654 | 2638 | TL_R.pdf | Зеркальный отражатель | ЛЛ | T5 G5 | 4 | 54 | ЭПРА | A2 | 229 | 220 | ≥ 0,96 | < 5 | IP20 | I | П | Д, Л | УХЛ4 | шт | 6.5 | 1233 | 994 | 215 | 310 | 82 | 994х215 | TLT8_2_436_T5.jpg//TLSPORT.jpg | 6.5 | 1 | 1265х325х95 | 0.039057 | внутреннее | На потолок//На стену | 3246//01822//01839 | Промышленные помещения.¦¦Торговые площади.¦¦Спортивные залы.¦¦Складские помещения.¦¦Прочие помещения с высокими потолками | TL_T5_045.pdf | TL_TLP_T5_tp.pdf | кор. | 17800 |  |  |  |  | 4660003002638 | нет | [5 empty] | прямоугольник | листовая сталь
Светильники | Technolux | Накладные светильники | TL | TL454 | TL454 R EM | TL654 | 2645 | TL_R.pdf | Зеркальный отражатель | ЛЛ | T5 G5 | 4 | 54 | ЭПРА | A2 | 229 | 220 | ≥ 0,96 | < 5 | IP20 | I | П | Д, Л | УХЛ4 | шт | 7 | 1233 | 994 | 215 | 310 | 82 | 994х215 | TLT8_2_436_T5.jpg//TLSPORT.jpg | 7 | 1 | 1265х325х95 | 0.039057 | внутреннее | На потолок//На стену | 3246//01822//01839 | Промышленные помещения.¦¦Торговые площади.¦¦Спортивные залы.¦¦Складские помещения.¦¦Прочие помещения с высокими потолками | TL_T5_045.pdf | TL_TLP_T5_tp.pdf | кор. | 17800 |  | EL EM |  |  | 4660003002645 | да | постоянного действия | 1 час//3 часа |  |  |  | прямоугольник | листовая сталь
Светильники | Technolux | Накладные светильники | TL | TL454 | TL454 R PC | TL654 | 2652 | TL_R.pdf | Зеркальный отражатель+прозрачный поликарбонат | ЛЛ | T5 G5 | 4 | 54 | ЭПРА | A2 | 229 | 220 | ≥ 0,96 | < 5 | IP20 | I | П | Д, Л | УХЛ4 | шт | 7.28 | 1233 | 994 | 215 | 310 | 82 | 994х215 | TLT8_2_436_T5.jpg//TLSPORT.jpg | 8.14 | 1 | 1265х325х95 | 0.039057 | внутреннее | На потолок//На стену | 3246//01822//01839 | Промышленные помещения.¦¦Торговые площади.¦¦Спортивные залы.¦¦Складские помещения.¦¦Прочие помещения с высокими потолками | TL_T5_045.pdf | TL_TLP_T5_tp.pdf | кор. | 17800 |  |  |  |  | 4660003002652 | нет | [5 empty] | прямоугольник | листовая сталь
Светильники | Technolux | Накладные светильники | TL | TL454 | TL454 R PC EM | TL654 | 2997 | TL_R.pdf | Зеркальный отражатель+прозрачный поликарбонат | ЛЛ | T5 G5 | 4 | 54 | ЭПРА | A2 | 229 | 220 | ≥ 0,96 | < 5 | IP20 | I | П | Д, Л | УХЛ4 | шт | 7.7 | 1233 | 994 | 215 | 310 | 82 | 994х215 | TLT8_2_436_T5.jpg//TLSPORT.jpg | 8.2 | 1 | 1265х325х95 | 0.039057 | внутреннее | На потолок//На стену | 3246//01822//01839 | Промышленные помещения.¦¦Торговые площади.¦¦Спортивные залы.¦¦Складские помещения.¦¦Прочие помещения с высокими потолками | TL_T5_045.pdf | TL_TLP_T5_tp.pdf | кор. | 17800 |  | EL EM |  |  | 4660003002997 | да | постоянного действия | 1 час//3 часа |  |  |  | прямоугольник | листовая сталь
Светильники | Technolux | Накладные светильники | TL | TL454 | TL454 RV | TL454 | 3734 | TL_RV.pdf | Зеркальный V-отражатель | ЛЛ | T5 G5 | 4 | 54 | ЭПРА | A2 | 229 | 220 | ≥ 0,96 | < 5 | IP20 | I | П | Д | УХЛ4 | шт | 6.5 | 1233 | 994 | 215 | 310 | 82 | 994х215 | TLT8_2_436_T5.jpg//TLSPORT.jpg | 6.5 | 1 | 1265х325х95 | 0.039057 | внутреннее | На потолок//На стену | 3246//01822//01839 | Промышленные помещения.¦¦Торговые площади.¦¦Спортивные залы.¦¦Складские помещения.¦¦Прочие помещения с высокими потолками | TL_T5_045.pdf | TL_TLP_T5_tp.pdf | кор. | 17800 |  |  |  |  | 4660003003734 | нет | [5 empty] | прямоугольник | листовая сталь
Светильники | Technolux | Накладные светильники | TL | TL454 | TL454 RV EM | TL454 | 3741 | TL_RV.pdf | Зеркальный V-отражатель | ЛЛ | T5 G5 | 4 | 54 | ЭПРА | A2 | 229 | 220 | ≥ 0,96 | < 5 | IP20 | I | П | Д | УХЛ4 | шт | 7 | 1233 | 994 | 215 | 310 | 82 | 994х215 | TLT8_2_436_T5.jpg//TLSPORT.jpg | 7 | 1 | 1265х325х95 | 0.039057 | внутреннее | На потолок//На стену | 3246//01822//01839 | Промышленные помещения.¦¦Торговые площади.¦¦Спортивные залы.¦¦Складские помещения.¦¦Прочие помещения с высокими потолками | TL_T5_045.pdf | TL_TLP_T5_tp.pdf | кор. | 17800 |  | EL EM |  |  | 4660003003741 | да | постоянного действия | 1 час//3 часа |  |  |  | прямоугольник | листовая сталь
Светильники | Technolux | Накладные светильники | TL | TL454 | TL454 RV PC | TL454 | 3758 | TL_RV.pdf | Зеркальный V-отражатель+прозрачный поликарбонат | ЛЛ | T5 G5 | 4 | 54 | ЭПРА | A2 | 229 | 220 | ≥ 0,96 | < 5 | IP20 | I | П | Д | УХЛ4 | шт | 8.52 | 1233 | 994 | 215 | 310 | 82 | 994х215 | TLT8_2_436_T5.jpg//TLSPORT.jpg | 7.67 | 1 | 1265х325х95 | 0.039057 | внутреннее | На потолок//На стену | 3246//01822//01839 | Промышленные помещения.¦¦Торговые площади.¦¦Спортивные залы.¦¦Складские помещения.¦¦Прочие помещения с высокими потолками | TL_T5_045.pdf | TL_TLP_T5_tp.pdf | кор. | 17800 |  |  |  |  | 4660003003758 | нет | [5 empty] | прямоугольник | листовая сталь
Светильники | Technolux | Накладные светильники | TL | TL454 | TL454 RV PC EM | TL454 | 3789 | TL_RV.pdf | Зеркальный V-отражатель+прозрачный поликарбонат | ЛЛ | T5 G5 | 4 | 54 | ЭПРА | A2 | 229 | 220 | ≥ 0,96 | < 5 | IP20 | I | П | Д | УХЛ4 | шт | 9 | 1233 | 994 | 215 | 310 | 82 | 994х215 | TLT8_2_436_T5.jpg//TLSPORT.jpg | 9 | 1 | 1265х325х95 | 0.039057 | внутреннее | На потолок//На стену | 3246//01822//01839 | Промышленные помещения.¦¦Торговые площади.¦¦Спортивные залы.¦¦Складские помещения.¦¦Прочие помещения с высокими потолками | TL_T5_045.pdf | TL_TLP_T5_tp.pdf | кор. | 17800 |  | EL EM |  |  | 4660003003789 | да | постоянного действия | 1 час//3 часа |  |  |  | прямоугольник | листовая сталь
Светильники | Technolux | Накладные светильники | TL | TL628 | TL628 CL | TL236_CL | 3833 | TL_CL.pdf | Призматический рассеиватель | ЛЛ | T5 G5 | 6 | 28 | ЭПРА | A2 | 184 | 220 | ≥ 0,96 | < 5 | IP20 | I | П | Г | УХЛ4 | шт | 7.65 | 1233 | 994 | 215 | 310 | 82 | 994х215 | TL_020608.jpg//TLSPORT.jpg | 8.2 | 1 | 1265х325х95 | 0.039057 | внутреннее | На потолок//На стену | 3246 | Промышленные помещения.¦¦Торговые площади.¦¦Спортивные залы.¦¦Складские помещения.¦¦Прочие помещения с высокими потолками | TL_T5_045.pdf | TL_TLP_T5_tp.pdf | кор. | 15600 |  |  |  |  | 4660003003833 | нет | [5 empty] | прямоугольник | листовая сталь
Светильники | Technolux | Накладные светильники | TL | TL628 | TL628 CL EM | TL236_CL | 3840 | TL_CL.pdf | Призматический рассеиватель | ЛЛ | T5 G5 | 6 | 28 | ЭПРА | A2 | 184 | 220 | ≥ 0,96 | < 5 | IP20 | I | П | Г | УХЛ4 | шт | 8.05 | 1233 | 994 | 215 | 310 | 82 | 994х215 | TL_020608.jpg//TLSPORT.jpg | 8.6 | 1 | 1265х325х95 | 0.039057 | внутреннее | На потолок//На стену | 3246 | Промышленные помещения.¦¦Торговые площади.¦¦Спортивные залы.¦¦Складские помещения.¦¦Прочие помещения с высокими потолками | TL_T5_045.pdf | TL_TLP_T5_tp.pdf | кор. | 15600 |  | EL EM |  |  | 4660003003840 | да | постоянного действия | 1 час//3 часа |  |  |  | прямоугольник | листовая сталь
Светильники | Technolux | Накладные светильники | TL | TL628 | TL628 OL | TL236_OL | 3857 | TL_OL.pdf | Опаловый рассеиватель | ЛЛ | T5 G5 | 6 | 28 | ЭПРА | A2 | 184 | 220 | ≥ 0,96 | < 5 | IP20 | I | П | Г | УХЛ4 | шт | 7.65 | 1233 | 994 | 215 | 310 | 82 | 994х215 | TL_020608.jpg//TLSPORT.jpg | 8.2 | 1 | 1265х325х95 | 0.039057 | внутреннее | На потолок//На стену | 3246 | Промышленные помещения.¦¦Торговые площади.¦¦Спортивные залы.¦¦Складские помещения.¦¦Прочие помещения с высокими потолками | TL_T5_045.pdf | TL_TLP_T5_tp.pdf | кор. | 15600 |  |  |  |  | 4660003003857 | нет | [5 empty] | прямоугольник | листовая сталь
Светильники | Technolux | Накладные светильники | TL | TL628 | TL628 OL EM | TL236_OL | 3888 | TL_OL.pdf | Опаловый рассеиватель | ЛЛ | T5 G5 | 6 | 28 | ЭПРА | A2 | 184 | 220 | ≥ 0,96 | < 5 | IP20 | I | П | Г | УХЛ4 | шт | 8.05 | 1233 | 994 | 215 | 310 | 82 | 994х215 | TL_020608.jpg//TLSPORT.jpg | 8.6 | 1 | 1265х325х95 | 0.039057 | внутреннее | На потолок//На стену | 3246 | Промышленные помещения.¦¦Торговые площади.¦¦Спортивные залы.¦¦Складские помещения.¦¦Прочие помещения с высокими потолками | TL_T5_045.pdf | TL_TLP_T5_tp.pdf | кор. | 15600 |  | EL EM |  |  | 4660003003888 | да | постоянного действия | 1 час//3 часа |  |  |  | прямоугольник | листовая сталь
Светильники | Technolux | Накладные светильники | TL | TL628 | TL628 R | TL654 | 3895 | TL_R.pdf | Зеркальный отражатель | ЛЛ | T5 G5 | 6 | 28 | ЭПРА | A2 | 184 | 220 | ≥ 0,96 | < 5 | IP20 | I | П | Д, Л | УХЛ4 | шт | 7.65 | 1233 | 994 | 215 | 310 | 82 | 994х215 | TLT8_2_436_T5.jpg//TLSPORT.jpg | 7.65 | 1 | 1265х325х95 | 0.039057 | внутреннее | На потолок//На стену | 3246//01822//01839 | Промышленные помещения.¦¦Торговые площади.¦¦Спортивные залы.¦¦Складские помещения.¦¦Прочие помещения с высокими потолками | TL_T5_045.pdf | TL_TLP_T5_tp.pdf | кор. | 15600 |  |  |  |  | 4660003003895 | нет | [5 empty] | прямоугольник | листовая сталь
Светильники | Technolux | Накладные светильники | TL | TL628 | TL628 R EM | TL654 | 3901 | TL_R.pdf | Зеркальный отражатель | ЛЛ | T5 G5 | 6 | 28 | ЭПРА | A2 | 184 | 220 | ≥ 0,96 | < 5 | IP20 | I | П | Д, Л | УХЛ4 | шт | 8.05 | 1233 | 994 | 215 | 310 | 82 | 994х215 | TLT8_2_436_T5.jpg//TLSPORT.jpg | 8.05 | 1 | 1265х325х95 | 0.039057 | внутреннее | На потолок//На стену | 3246//01822//01839 | Промышленные помещения.¦¦Торговые площади.¦¦Спортивные залы.¦¦Складские помещения.¦¦Прочие помещения с высокими потолками | TL_T5_045.pdf | TL_TLP_T5_tp.pdf | кор. | 15600 |  | EL EM |  |  | 4660003003901 | да | постоянного действия | 1 час//3 часа |  |  |  | прямоугольник | листовая сталь
Светильники | Technolux | Накладные светильники | TL | TL628 | TL628 R PC | TL654 | 3918 | TL_R.pdf | Зеркальный отражатель+прозрачный поликарбонат | ЛЛ | T5 G5 | 6 | 28 | ЭПРА | A2 | 184 | 220 | ≥ 0,96 | < 5 | IP20 | I | П | Д, Л | УХЛ4 | шт | 10 | 1233 | 994 | 215 | 310 | 82 | 994х215 | TLT8_2_436_T5.jpg//TLSPORT.jpg | 10 | 1 | 1265х325х95 | 0.039057 | внутреннее | На потолок//На стену | 3246//01822//01839 | Промышленные помещения.¦¦Торговые площади.¦¦Спортивные залы.¦¦Складские помещения.¦¦Прочие помещения с высокими потолками | TL_T5_045.pdf | TL_TLP_T5_tp.pdf | кор. | 15600 |  |  |  |  | 4660003003918 | нет | [5 empty] | прямоугольник | листовая сталь
Светильники | Technolux | Накладные светильники | TL | TL628 | TL628 R PC EM | TL654 | 3949 | TL_R.pdf | Зеркальный отражатель+прозрачный поликарбонат | ЛЛ | T5 G5 | 6 | 28 | ЭПРА | A2 | 184 | 220 | ≥ 0,96 | < 5 | IP20 | I | П | Д, Л | УХЛ4 | шт | 10.5 | 1233 | 994 | 215 | 310 | 82 | 994х215 | TLT8_2_436_T5.jpg//TLSPORT.jpg | 10.5 | 1 | 1265х325х95 | 0.039057 | внутреннее | На потолок//На стену | 3246//01822//01839 | Промышленные помещения.¦¦Торговые площади.¦¦Спортивные залы.¦¦Складские помещения.¦¦Прочие помещения с высокими потолками | TL_T5_045.pdf | TL_TLP_T5_tp.pdf | кор. | 15600 |  | EL EM |  |  | 4660003003949 | да | постоянного действия | 1 час//3 часа |  |  |  | прямоугольник | листовая сталь
Светильники | Technolux | Накладные светильники | TL | TL654 | TL654 R | TL654 | 19990 | TL_R.pdf | Зеркальный отражатель | ЛЛ | T5 G5 | 6 | 54 | ЭПРА | A2 | 344 | 220 | ≥ 0,96 | < 5 | IP20 | I | П | Д, Л | УХЛ4 | шт | 7.65 | 1233 | 994 | 215 | 310 | 82 | 994х215 | TLT8_2_436_T5.jpg//TLSPORT.jpg | 7.65 | 1 | 1265х325х95 | 0.039057 | внутреннее | На потолок//На стену | 3246//01822//01839 | Промышленные помещения.¦¦Торговые площади.¦¦Спортивные залы.¦¦Складские помещения.¦¦Прочие помещения с высокими потолками | TL_T5_045.pdf | TL_TLP_T5_tp.pdf | кор. | 26700 |  |  |  |  | 4607137219990 | нет | [5 empty] | прямоугольник | листовая сталь
Светильники | Technolux | Накладные светильники | TL | TL654 | TL654 R EM | TL654 | 11888 | TL_R.pdf | Зеркальный отражатель | ЛЛ | T5 G5 | 6 | 54 | ЭПРА | A2 | 344 | 220 | ≥ 0,96 | < 5 | IP20 | I | П | Д, Л | УХЛ4 | шт | 8.05 | 1233 | 994 | 215 | 310 | 82 | 994х215 | TLT8_2_436_T5.jpg//TLSPORT.jpg | 8.05 | 1 | 1265х325х95 | 0.039057 | внутреннее | На потолок//На стену | 3246//01822//01839 | Промышленные помещения.¦¦Торговые площади.¦¦Спортивные залы.¦¦Складские помещения.¦¦Прочие помещения с высокими потолками | TL_T5_045.pdf | TL_TLP_T5_tp.pdf | кор. | 26700 |  | EL EM |  |  | 4607137211888 | да | постоянного действия | 1 час//3 часа |  |  |  | прямоугольник | листовая сталь
Светильники | Technolux | Накладные светильники | TL | TL654 | TL654 R PC | TL654 | 11901 | TL_R.pdf | Зеркальный отражатель+прозрачный поликарбонат | ЛЛ | T5 G5 | 6 | 54 | ЭПРА | A2 | 344 | 220 | ≥ 0,96 | < 5 | IP20 | I | П | Д, Л | УХЛ4 | шт | 10 | 1233 | 994 | 215 | 310 | 82 | 994х215 | TLT8_2_436_T5.jpg//TLSPORT.jpg | 10 | 1 | 1265х325х95 | 0.039057 | внутреннее | На потолок//На стену | 3246//01822//01839 | Промышленные помещения.¦¦Торговые площади.¦¦Спортивные залы.¦¦Складские помещения.¦¦Прочие помещения с высокими потолками | TL_T5_045.pdf | TL_TLP_T5_tp.pdf | кор. | 26700 |  |  |  |  | 4607137211901 | нет | [5 empty] | прямоугольник | листовая сталь
Светильники | Technolux | Накладные светильники | TL | TL654 | TL654 R PC EM | TL654 | 11895 | TL_R.pdf | Зеркальный отражатель+прозрачный поликарбонат | ЛЛ | T5 G5 | 6 | 54 | ЭПРА | A2 | 344 | 220 | ≥ 0,96 | < 5 | IP20 | I | П | Д, Л | УХЛ4 | шт | 10.5 | 1233 | 994 | 215 | 310 | 82 | 994х215 | TLT8_2_436_T5.jpg//TLSPORT.jpg | 10.5 | 1 | 1265х325х95 | 0.039057 | внутреннее | На потолок//На стену | 3246//01822//01839 | Промышленные помещения.¦¦Торговые площади.¦¦Спортивные залы.¦¦Складские помещения.¦¦Прочие помещения с высокими потолками | TL_T5_045.pdf | TL_TLP_T5_tp.pdf | кор. | 26700 |  | EL EM |  |  | 4607137211895 | да | постоянного действия | 1 час//3 часа |  |  |  | прямоугольник | листовая сталь
Светильники | Technolux | Накладные светильники | TL | TL654 | TL654 CL | TL236_CL | 8920 | TL_CL.pdf | Призматический рассеиватель | ЛЛ | T5 G5 | 6 | 54 | ЭПРА | A2 | 344 | 220 | ≥ 0,96 | < 5 | IP20 | I | П | Г | УХЛ4 | шт | 7.65 | 1233 | 994 | 215 | 310 | 82 | 994х215 | TL_020608.jpg//TLSPORT.jpg | 8.2 | 1 | 1265х325х95 | 0.039057 | внутреннее | На потолок//На стену | 3246 | Промышленные помещения.¦¦Торговые площади.¦¦Спортивные залы.¦¦Складские помещения.¦¦Прочие помещения с высокими потолками | TL_T5_045.pdf | TL_TLP_T5_tp.pdf | кор. | 26700 |  |  |  |  | 4660003008920 | нет | [5 empty] | прямоугольник | листовая сталь
Светильники | Technolux | Накладные светильники | TL | TL654 | TL654 CL EM | TL236_CL | 19969 | TL_CL.pdf | Призматический рассеиватель | ЛЛ | T5 G5 | 6 | 54 | ЭПРА | A2 | 344 | 220 | ≥ 0,96 | < 5 | IP20 | I | П | Г | УХЛ4 | шт | 8.05 | 1233 | 994 | 215 | 310 | 82 | 994х215 | TL_020608.jpg//TLSPORT.jpg | 8.6 | 1 | 1265х325х95 | 0.039057 | внутреннее | На потолок//На стену | 3246 | Промышленные помещения.¦¦Торговые площади.¦¦Спортивные залы.¦¦Складские помещения.¦¦Прочие помещения с высокими потолками | TL_T5_045.pdf | TL_TLP_T5_tp.pdf | кор. | 26700 |  | EL EM |  |  | 4607137219969 | да | постоянного действия | 1 час//3 часа |  |  |  | прямоугольник | листовая сталь
Светильники | Technolux | Накладные светильники | TL | TL654 | TL654 OL | TL236_OL | 19976 | TL_OL.pdf | Опаловый рассеиватель | ЛЛ | T5 G5 | 6 | 54 | ЭПРА | A2 | 344 | 220 | ≥ 0,96 | < 5 | IP20 | I | П | Г | УХЛ4 | шт | 7.65 | 1233 | 994 | 215 | 310 | 82 | 994х215 | TL_020608.jpg//TLSPORT.jpg | 8.2 | 1 | 1265х325х95 | 0.039057 | внутреннее | На потолок//На стену | 3246 | Промышленные помещения.¦¦Торговые площади.¦¦Спортивные залы.¦¦Складские помещения.¦¦Прочие помещения с высокими потолками | TL_T5_045.pdf | TL_TLP_T5_tp.pdf | кор. | 26700 |  |  |  |  | 4607137219976 | нет | [5 empty] | прямоугольник | листовая сталь
Светильники | Technolux | Накладные светильники | TL | TL654 | TL654 OL EM | TL236_OL | 19983 | TL_OL.pdf | Опаловый рассеиватель | ЛЛ | T5 G5 | 6 | 54 | ЭПРА | A2 | 344 | 220 | ≥ 0,96 | < 5 | IP20 | I | П | Г | УХЛ4 | шт | 8.05 | 1233 | 994 | 215 | 310 | 82 | 994х215 | TL_020608.jpg//TLSPORT.jpg | 8.6 | 1 | 1265х325х95 | 0.039057 | внутреннее | На потолок//На стену | 3246 | Промышленные помещения.¦¦Торговые площади.¦¦Спортивные залы.¦¦Складские помещения.¦¦Прочие помещения с высокими потолками | TL_T5_045.pdf | TL_TLP_T5_tp.pdf | кор. | 26700 |  | EL EM |  |  | 4607137219983 | да | постоянного действия | 1 час//3 часа |  |  |  | прямоугольник | листовая сталь
Светильники | Technolux | Накладные светильники | TL | TL218 | TL218 | TL218 | 8227 | TL_mirror.pdf | Зеркальный растр "Классика" | ЛЛ | T8 G13 | 2 | 18 | ЭмПРА | B2 | 42 | 220 | ≥ 0,85 | > 15 | IP20 | I | П | Г | УХЛ4 | шт | 2.05 | 620 | 380 | 215 | 310 | 82 | 380х215 | TLT8_2_436_T5.jpg | 4.7 | 2 | 1265х325х95 | 0.039057 | внутреннее | На потолок//На стену | 03351//05451 | Офисы, административные здания.¦¦Магазины.¦¦Учебные заведения.¦¦Учреждения здравоохранения. | TLGP_TL_TLDLS_16.pdf | TL_TLP_T5_tp.pdf | кор. | 2700 |  |  |  |  | 4660003008227 | нет | [5 empty] | прямоугольник | листовая сталь
Светильники | Technolux | Накладные светильники | TL | TL218 | TL218 EL | TL218 | 8234 | TL_mirror.pdf | Зеркальный растр "Классика" | ЛЛ | T8 G13 | 2 | 18 | ЭПРА | A2 | 39 | 220 | ≥ 0,96 | < 5 | IP20 | I | П | Г | УХЛ4 | шт | 1.75 | 620 | 380 | 215 | 310 | 82 | 380х215 | TLT8_2_436_T5.jpg | 4.1 | 2 | 1265х325х95 | 0.039057 | внутреннее | На потолок//На стену | 03351//05451 | Офисы, административные здания.¦¦Магазины.¦¦Учебные заведения.¦¦Учреждения здравоохранения. | TLGP_TL_TLDLS_16.pdf | TL_TLP_T5_tp.pdf | кор. | 2700 |  |  |  |  | 4660003008234 | нет | [5 empty] | прямоугольник | листовая сталь
Светильники | Technolux | Накладные светильники | TL | TL218 | TL218 EM | TL218 | 8241 | TL_mirror.pdf | Зеркальный растр "Классика" | ЛЛ | T8 G13 | 2 | 18 | ЭмПРА | B2 | 42 | 220 | ≥ 0,85 | > 15 | IP20 | I | П | Г | УХЛ4 | шт | 2.45 | 620 | 380 | 215 | 310 | 82 | 380х215 | TLT8_2_436_T5.jpg | 5.5 | 2 | 1265х325х95 | 0.039057 | внутреннее | На потолок//На стену | 03351//05451 | Офисы, административные здания.¦¦Магазины.¦¦Учебные заведения.¦¦Учреждения здравоохранения. | TLGP_TL_TLDLS_16.pdf | TL_TLP_T5_tp.pdf | кор. | 2700 |  | EM |  |  | 4660003008241 | да | постоянного действия | 1 час//3 часа |  |  |  | прямоугольник | листовая сталь
Светильники | Technolux | Накладные светильники | TL | TL218 | TL218 EL EM | TL218 | 8258 | TL_mirror.pdf | Зеркальный растр "Классика" | ЛЛ | T8 G13 | 2 | 18 | ЭПРА | A2 | 39 | 220 | ≥ 0,96 | < 5 | IP20 | I | П | Г | УХЛ4 | шт | 2.15 | 620 | 380 | 215 | 310 | 82 | 380х215 | TLT8_2_436_T5.jpg | 4.9 | 2 | 1265х325х95 | 0.039057 | внутреннее | На потолок//На стену | 03351//05451 | Офисы, административные здания.¦¦Магазины.¦¦Учебные заведения.¦¦Учреждения здравоохранения. | TLGP_TL_TLDLS_16.pdf | TL_TLP_T5_tp.pdf | кор. | 2700 |  | EL EM |  |  | 4660003008258 | да | постоянного действия | 1 час//3 часа |  |  |  | прямоугольник | листовая сталь
Светильники | Technolux | Накладные светильники | TL | TL218 | TL218-1 | TL218_1 | 10027 | TL_mirror.pdf | Зеркальный растр | ЛЛ | T8 G13 | 2 | 18 | ЭмПРА | B2 | 42 | 220 | ≥ 0,85 | > 15 | IP20 | I | П | Г | УХЛ4 | шт | 2.05 | 620 | 380 | 215 | 310 | 82 | 380х215 | TLT8_2_436_T5.jpg | 4.7 | 2 | 1265х325х95 | 0.039057 | внутреннее | На потолок//На стену | 03351//05451 | Офисы, административные здания.¦¦Магазины.¦¦Учебные заведения.¦¦Учреждения здравоохранения. | TLGP_TL_TLDLS_16.pdf | TL_TLP_T5_tp.pdf | кор. | 2700 |  |  |  |  | 4607137210027 | нет | [5 empty] | прямоугольник | листовая сталь
Светильники | Technolux | Накладные светильники | TL | TL218 | TL218-1 EL | TL218_1 | 2355 | TL_mirror.pdf | Зеркальный растр | ЛЛ | T8 G13 | 2 | 18 | ЭПРА | A2 | 39 | 220 | ≥ 0,96 | < 5 | IP20 | I | П | Г | УХЛ4 | шт | 1.75 | 620 | 380 | 215 | 310 | 82 | 380х215 | TLT8_2_436_T5.jpg | 4.1 | 2 | 1265х325х95 | 0.039057 | внутреннее | На потолок//На стену | 03351//05451 | Офисы, административные здания.¦¦Магазины.¦¦Учебные заведения.¦¦Учреждения здравоохранения. | TLGP_TL_TLDLS_16.pdf | TL_TLP_T5_tp.pdf | кор. | 2700 |  |  |  |  | 4660003002355 | нет | [5 empty] | прямоугольник | листовая сталь
Светильники | Technolux | Накладные светильники | TL | TL218 | TL218-1 EM | TL218_1 | 10553 | TL_mirror.pdf | Зеркальный растр | ЛЛ | T8 G13 | 2 | 18 | ЭмПРА | B2 | 42 | 220 | ≥ 0,85 | > 15 | IP20 | I | П | Г | УХЛ4 | шт | 2.45 | 620 | 380 | 215 | 310 | 82 | 380х215 | TLT8_2_436_T5.jpg | 5.5 | 2 | 1265х325х95 | 0.039057 | внутреннее | На потолок//На стену | 03351//05451 | Офисы, административные здания.¦¦Магазины.¦¦Учебные заведения.¦¦Учреждения здравоохранения. | TLGP_TL_TLDLS_16.pdf | TL_TLP_T5_tp.pdf | кор. | 2700 |  | EM |  |  | 4607137210553 | да | постоянного действия | 1 час//3 часа |  |  |  | прямоугольник | листовая сталь
Светильники | Technolux | Накладные светильники | TL | TL218 | TL218-1 EL EM | TL218_1 | 2362 | TL_mirror.pdf | Зеркальный растр | ЛЛ | T8 G13 | 2 | 18 | ЭПРА | A2 | 39 | 220 | ≥ 0,96 | < 5 | IP20 | I | П | Г | УХЛ4 | шт | 2.15 | 620 | 380 | 215 | 310 | 82 | 380х215 | TLT8_2_436_T5.jpg | 4.9 | 2 | 1265х325х95 | 0.039057 | внутреннее | На потолок//На стену | 03351//05451 | Офисы, административные здания.¦¦Магазины.¦¦Учебные заведения.¦¦Учреждения здравоохранения. | TLGP_TL_TLDLS_16.pdf | TL_TLP_T5_tp.pdf | кор. | 2700 |  | EL EM |  |  | 4660003002362 | да | постоянного действия | 1 час//3 часа |  |  |  | прямоугольник | листовая сталь
Светильники | Technolux | Накладные светильники | TL | TL218 | TL218 W | TL218_W | 10058 | TL_W.pdf | Белый растр "Классика" | ЛЛ | T8 G13 | 2 | 18 | ЭмПРА | B2 | 42 | 220 | ≥ 0,85 | > 15 | IP20 | I | П | Д | УХЛ4 | шт | 2.05 | 620 | 380 | 215 | 310 | 82 | 380х215 | TL_020608.jpg | 4.7 | 2 | 1265х325х95 | 0.039057 | внутреннее | На потолок//На стену | 03351//05451 | Офисы, административные здания.¦¦Магазины.¦¦Учебные заведения.¦¦Учреждения здравоохранения. | TLGP_TL_TLDLS_16.pdf | TL_TLP_T5_tp.pdf | кор. | 2700 |  |  |  |  | 4607137210058 | нет | [5 empty] | прямоугольник | листовая сталь
Светильники | Technolux | Накладные светильники | TL | TL218 | TL218 W EL | TL218_W | 2416 | TL_W.pdf | Белый растр "Классика" | ЛЛ | T8 G13 | 2 | 18 | ЭПРА | A2 | 39 | 220 | ≥ 0,96 | < 5 | IP20 | I | П | Д | УХЛ4 | шт | 1.75 | 620 | 380 | 215 | 310 | 82 | 380х215 | TL_020608.jpg | 4.1 | 2 | 1265х325х95 | 0.039057 | внутреннее | На потолок//На стену | 03351//05451 | Офисы, административные здания.¦¦Магазины.¦¦Учебные заведения.¦¦Учреждения здравоохранения. | TLGP_TL_TLDLS_16.pdf | TL_TLP_T5_tp.pdf | кор. | 2700 |  |  |  |  | 4660003002416 | нет | [5 empty] | прямоугольник | листовая сталь
Светильники | Technolux | Накладные светильники | TL | TL218 | TL218 W EM | TL218_W | 10584 | TL_W.pdf | Белый растр "Классика" | ЛЛ | T8 G13 | 2 | 18 | ЭмПРА | B2 | 42 | 220 | ≥ 0,85 | > 15 | IP20 | I | П | Д | УХЛ4 | шт | 2.45 | 620 | 380 | 215 | 310 | 82 | 380х215 | TL_020608.jpg | 5.5 | 2 | 1265х325х95 | 0.039057 | внутреннее | На потолок//На стену | 03351//05451 | Офисы, административные здания.¦¦Магазины.¦¦Учебные заведения.¦¦Учреждения здравоохранения. | TLGP_TL_TLDLS_16.pdf | TL_TLP_T5_tp.pdf | кор. | 2700 |  | EM |  |  | 4607137210584 | да | постоянного действия | 1 час//3 часа |  |  |  | прямоугольник | листовая сталь
Светильники | Technolux | Накладные светильники | TL | TL218 | TL218 W EL EM | TL218_W | 2423 | TL_W.pdf | Белый растр "Классика" | ЛЛ | T8 G13 | 2 | 18 | ЭПРА | A2 | 39 | 220 | ≥ 0,96 | < 5 | IP20 | I | П | Д | УХЛ4 | шт | 2.15 | 620 | 380 | 215 | 310 | 82 | 380х215 | TL_020608.jpg | 4.9 | 2 | 1265х325х95 | 0.039057 | внутреннее | На потолок//На стену | 03351//05451 | Офисы, административные здания.¦¦Магазины.¦¦Учебные заведения.¦¦Учреждения здравоохранения. | TLGP_TL_TLDLS_16.pdf | TL_TLP_T5_tp.pdf | кор. | 2700 |  | EL EM |  |  | 4660003002423 | да | постоянного действия | 1 час//3 часа |  |  |  | прямоугольник | листовая сталь
Светильники | Technolux | Накладные светильники | TL | TL218 | TL218 OL | TL218_OL | 10041 | TL_OL.pdf | Опаловый рассеиватель | ЛЛ | T8 G13 | 2 | 18 | ЭмПРА | B2 | 42 | 220 | ≥ 0,85 | > 15 | IP20 | I | П | Д | УХЛ4 | шт | 2.15 | 620 | 380 | 215 | 310 | 82 | 380х215 | TLT8_2_436_T5.jpg | 4.9 | 2 | 1265х325х95 | 0.039057 | внутреннее | На потолок//На стену | 03351//05451 | Офисы, административные здания.¦¦Магазины.¦¦Учебные заведения.¦¦Учреждения здравоохранения. | TLGP_TL_TLDLS_16.pdf | TL_TLP_T5_tp.pdf | кор. | 2700 |  |  |  |  | 4607137210041 | нет | [5 empty] | прямоугольник | листовая сталь
Светильники | Technolux | Накладные светильники | TL | TL218 | TL218 OL EL | TL218_OL | 2393 | TL_OL.pdf | Опаловый рассеиватель | ЛЛ | T8 G13 | 2 | 18 | ЭПРА | A2 | 39 | 220 | ≥ 0,96 | < 5 | IP20 | I | П | Д | УХЛ4 | шт | 1.85 | 620 | 380 | 215 | 310 | 82 | 380х215 | TLT8_2_436_T5.jpg | 4.3 | 2 | 1265х325х95 | 0.039057 | внутреннее | На потолок//На стену | 03351//05451 | Офисы, административные здания.¦¦Магазины.¦¦Учебные заведения.¦¦Учреждения здравоохранения. | TLGP_TL_TLDLS_16.pdf | TL_TLP_T5_tp.pdf | кор. | 2700 |  |  |  |  | 4660003002393 | нет | [5 empty] | прямоугольник | листовая сталь
Светильники | Technolux | Накладные светильники | TL | TL218 | TL218 OL EL EM | TL218_OL | 2409 | TL_OL.pdf | Опаловый рассеиватель | ЛЛ | T8 G13 | 2 | 18 | ЭПРА | A2 | 39 | 220 | ≥ 0,96 | < 5 | IP20 | I | П | Д | УХЛ4 | шт | 2.25 | 620 | 380 | 215 | 310 | 82 | 380х215 | TLT8_2_436_T5.jpg | 5.1 | 2 | 1265х325х95 | 0.039057 | внутреннее | На потолок//На стену | 03351//05451 | Офисы, административные здания.¦¦Магазины.¦¦Учебные заведения.¦¦Учреждения здравоохранения. | TLGP_TL_TLDLS_16.pdf | TL_TLP_T5_tp.pdf | кор. | 2700 |  | EL EM |  |  | 4660003002409 | да | постоянного действия | 1 час//3 часа |  |  |  | прямоугольник | листовая сталь
Светильники | Technolux | Накладные светильники | TL | TL218 | TL218 OL EM | TL218_OL | 10577 | TL_OL.pdf | Опаловый рассеиватель | ЛЛ | T8 G13 | 2 | 18 | ЭмПРА | B2 | 42 | 220 | ≥ 0,85 | > 15 | IP20 | I | П | Д | УХЛ4 | шт | 2.55 | 620 | 380 | 215 | 310 | 82 | 380х215 | TLT8_2_436_T5.jpg | 5.7 | 2 | 1265х325х95 | 0.039057 | внутреннее | На потолок//На стену | 03351//05451 | Офисы, административные здания.¦¦Магазины.¦¦Учебные заведения.¦¦Учреждения здравоохранения. | TLGP_TL_TLDLS_16.pdf | TL_TLP_T5_tp.pdf | кор. | 2700 |  | EM |  |  | 4607137210577 | да | постоянного действия | 1 час//3 часа |  |  |  | прямоугольник | листовая сталь
Светильники | Technolux | Накладные светильники | TL | TL218 | TL218 CL | TL218_CL | 10034 | TL_CL.pdf | Призматический рассеиватель | ЛЛ | T8 G13 | 2 | 18 | ЭмПРА | B2 | 42 | 220 | ≥ 0,85 | > 15 | IP20 | I | П | Д | УХЛ4 | шт | 2.15 | 620 | 380 | 215 | 310 | 82 | 380х215 | TL_020608.jpg | 4.9 | 2 | 1265х325х95 | 0.039057 | внутреннее | На потолок//На стену | 03351//05451 | Офисы, административные здания.¦¦Магазины.¦¦Учебные заведения.¦¦Учреждения здравоохранения. | TLGP_TL_TLDLS_16.pdf | TL_TLP_T5_tp.pdf | кор. | 2700 |  |  |  |  | 4607137210034 | нет | [5 empty] | прямоугольник | листовая сталь
Светильники | Technolux | Накладные светильники | TL | TL218 | TL218 CL EL | TL218_CL | 2379 | TL_CL.pdf | Призматический рассеиватель | ЛЛ | T8 G13 | 2 | 18 | ЭПРА | A2 | 39 | 220 | ≥ 0,96 | < 5 | IP20 | I | П | Д | УХЛ4 | шт | 1.85 | 620 | 380 | 215 | 310 | 82 | 380х215 | TL_020608.jpg | 4.3 | 2 | 1265х325х95 | 0.039057 | внутреннее | На потолок//На стену | 03351//05451 | Офисы, административные здания.¦¦Магазины.¦¦Учебные заведения.¦¦Учреждения здравоохранения. | TLGP_TL_TLDLS_16.pdf | TL_TLP_T5_tp.pdf | кор. | 2700 |  |  |  |  | 4660003002379 | нет | [5 empty] | прямоугольник | листовая сталь
Светильники | Technolux | Накладные светильники | TL | TL218 | TL218 CL EL EM | TL218_CL | 2386 | TL_CL.pdf | Призматический рассеиватель | ЛЛ | T8 G13 | 2 | 18 | ЭПРА | A2 | 39 | 220 | ≥ 0,96 | < 5 | IP20 | I | П | Д | УХЛ4 | шт | 2.25 | 620 | 380 | 215 | 310 | 82 | 380х215 | TL_020608.jpg | 5.1 | 2 | 1265х325х95 | 0.039057 | внутреннее | На потолок//На стену | 03351//05451 | Офисы, административные здания.¦¦Магазины.¦¦Учебные заведения.¦¦Учреждения здравоохранения. | TLGP_TL_TLDLS_16.pdf | TL_TLP_T5_tp.pdf | кор. | 2700 |  | EL EM |  |  | 4660003002386 | да | постоянного действия | 1 час//3 часа |  |  |  | прямоугольник | листовая сталь
Светильники | Technolux | Накладные светильники | TL | TL218 | TL218 CL EM | TL218_CL | 10560 | TL_CL.pdf | Призматический рассеиватель | ЛЛ | T8 G13 | 2 | 18 | ЭмПРА | B2 | 42 | 220 | ≥ 0,85 | > 15 | IP20 | I | П | Д | УХЛ4 | шт | 2.55 | 620 | 380 | 215 | 310 | 82 | 380х215 | TL_020608.jpg | 5.7 | 2 | 1265х325х95 | 0.039057 | внутреннее | На потолок//На стену | 03351//05451 | Офисы, административные здания.¦¦Магазины.¦¦Учебные заведения.¦¦Учреждения здравоохранения. | TLGP_TL_TLDLS_16.pdf | TL_TLP_T5_tp.pdf | кор. | 2700 |  | EM |  |  | 4607137210560 | да | постоянного действия | 1 час//3 часа |  |  |  | прямоугольник | листовая сталь
Светильники | Technolux | Накладные светильники | TL | TL236 | TL236 | TL236 | 8265 | TL_mirror.pdf | Зеркальный растр "Классика" | ЛЛ | T8 G13 | 2 | 36 | ЭмПРА | B2 | 83 | 220 | ≥ 0,85 | > 15 | IP20 | I | П | Г | УХЛ4 | шт | 4.2 | 1233 | 994 | 215 | 310 | 82 | 994х215 | TLT8_2_436_T5.jpg//TLSPORT.jpg | 4.75 | 1 | 1265х325х95 | 0.039057 | внутреннее | На потолок//На стену | 3246 | Офисы, административные здания.¦¦Магазины.¦¦Учебные заведения.¦¦Учреждения здравоохранения. | TLGP_TL_TLDLS_16.pdf | TL_TLP_T5_tp.pdf | кор. | 6700 |  |  |  |  | 4660003008265 | нет | [5 empty] | прямоугольник | листовая сталь
Светильники | Technolux | Накладные светильники | TL | TL236 | TL236 EL | TL236 | 8272 | TL_mirror.pdf | Зеркальный растр "Классика" | ЛЛ | T8 G13 | 2 | 36 | ЭПРА | A2 | 76 | 220 | ≥ 0,96 | < 5 | IP20 | I | П | Г | УХЛ4 | шт | 3.3 | 1233 | 994 | 215 | 310 | 82 | 994х215 | TLT8_2_436_T5.jpg//TLSPORT.jpg | 3.85 | 1 | 1265х325х95 | 0.039057 | внутреннее | На потолок//На стену | 3246 | Офисы, административные здания.¦¦Магазины.¦¦Учебные заведения.¦¦Учреждения здравоохранения. | TLGP_TL_TLDLS_16.pdf | TL_TLP_T5_tp.pdf | кор. | 6700 |  |  |  |  | 4660003008272 | нет | [5 empty] | прямоугольник | листовая сталь
Светильники | Technolux | Накладные светильники | TL | TL236 | TL236 EL EM | TL236 | 8296 | TL_mirror.pdf | Зеркальный растр "Классика" | ЛЛ | T8 G13 | 2 | 36 | ЭПРА | A2 | 76 | 220 | ≥ 0,96 | < 5 | IP20 | I | П | Г | УХЛ4 | шт | 3.7 | 1233 | 994 | 215 | 310 | 82 | 994х215 | TLT8_2_436_T5.jpg//TLSPORT.jpg | 4.25 | 1 | 1265х325х95 | 0.039057 | внутреннее | На потолок//На стену | 3246 | Офисы, административные здания.¦¦Магазины.¦¦Учебные заведения.¦¦Учреждения здравоохранения. | TLGP_TL_TLDLS_16.pdf | TL_TLP_T5_tp.pdf | кор. | 6700 |  | EL EM |  |  | 4660003008296 | да | постоянного действия | 1 час//3 часа |  |  |  | прямоугольник | листовая сталь
Светильники | Technolux | Накладные светильники | TL | TL236 | TL236 EM | TL236 | 8289 | TL_mirror.pdf | Зеркальный растр "Классика" | ЛЛ | T8 G13 | 2 | 36 | ЭмПРА | B2 | 83 | 220 | ≥ 0,85 | > 15 | IP20 | I | П | Г | УХЛ4 | шт | 4.6 | 1233 | 994 | 215 | 310 | 82 | 994х215 | TLT8_2_436_T5.jpg//TLSPORT.jpg | 5.2 | 1 | 1265х325х95 | 0.039057 | внутреннее | На потолок//На стену | 3246 | Офисы, административные здания.¦¦Магазины.¦¦Учебные заведения.¦¦Учреждения здравоохранения. | TLGP_TL_TLDLS_16.pdf | TL_TLP_T5_tp.pdf | кор. | 6700 |  | EM |  |  | 4660003008289 | да | постоянного действия | 1 час//3 часа |  |  |  | прямоугольник | листовая сталь
Светильники | Technolux | Накладные светильники | TL | TL236 | TL236-1 | TL236_1 | 10065 | TL_mirror.pdf | Зеркальный растр | ЛЛ | T8 G13 | 2 | 36 | ЭмПРА | B2 | 83 | 220 | ≥ 0,85 | > 15 | IP20 | I | П | Г | УХЛ4 | шт | 4.2 | 1233 | 994 | 215 | 310 | 82 | 994х215 | TLT8_2_436_T5.jpg//TLSPORT.jpg | 4.75 | 1 | 1265х325х95 | 0.039057 | внутреннее | На потолок//На стену | 3246 | Офисы, административные здания.¦¦Магазины.¦¦Учебные заведения.¦¦Учреждения здравоохранения. | TLGP_TL_TLDLS_16.pdf | TL_TLP_T5_tp.pdf | кор. | 6700 |  |  |  |  | 4607137210065 | нет | [5 empty] | прямоугольник | листовая сталь
Светильники | Technolux | Накладные светильники | TL | TL236 | TL236-1 EL | TL236_1 | 10072 | TL_mirror.pdf | Зеркальный растр | ЛЛ | T8 G13 | 2 | 36 | ЭПРА | A2 | 76 | 220 | ≥ 0,96 | < 5 | IP20 | I | П | Г | УХЛ4 | шт | 3.3 | 1233 | 994 | 215 | 310 | 82 | 994х215 | TLT8_2_436_T5.jpg//TLSPORT.jpg | 3.85 | 1 | 1265х325х95 | 0.039057 | внутреннее | На потолок//На стену | 3246 | Офисы, административные здания.¦¦Магазины.¦¦Учебные заведения.¦¦Учреждения здравоохранения. | TLGP_TL_TLDLS_16.pdf | TL_TLP_T5_tp.pdf | кор. | 6700 |  |  |  |  | 4607137210072 | нет | [5 empty] | прямоугольник | листовая сталь
Светильники | Technolux | Накладные светильники | TL | TL236 | TL236-1 EL EM | TL236_1 | 10607 | TL_mirror.pdf | Зеркальный растр | ЛЛ | T8 G13 | 2 | 36 | ЭПРА | A2 | 76 | 220 | ≥ 0,96 | < 5 | IP20 | I | П | Г | УХЛ4 | шт | 3.7 | 1233 | 994 | 215 | 310 | 82 | 994х215 | TLT8_2_436_T5.jpg//TLSPORT.jpg | 4.25 | 1 | 1265х325х95 | 0.039057 | внутреннее | На потолок//На стену | 3246 | Офисы, административные здания.¦¦Магазины.¦¦Учебные заведения.¦¦Учреждения здравоохранения. | TLGP_TL_TLDLS_16.pdf | TL_TLP_T5_tp.pdf | кор. | 6700 |  | EL EM |  |  | 4607137210607 | да | постоянного действия | 1 час//3 часа |  |  |  | прямоугольник | листовая сталь
Светильники | Technolux | Накладные светильники | TL | TL236 | TL236-1 EM | TL236_1 | 10591 | TL_mirror.pdf | Зеркальный растр | ЛЛ | T8 G13 | 2 | 36 | ЭмПРА | B2 | 83 | 220 | ≥ 0,85 | > 15 | IP20 | I | П | Г | УХЛ4 | шт | 4.6 | 1233 | 994 | 215 | 310 | 82 | 994х215 | TLT8_2_436_T5.jpg//TLSPORT.jpg | 5.2 | 1 | 1265х325х95 | 0.039057 | внутреннее | На потолок//На стену | 3246 | Офисы, административные здания.¦¦Магазины.¦¦Учебные заведения.¦¦Учреждения здравоохранения. | TLGP_TL_TLDLS_16.pdf | TL_TLP_T5_tp.pdf | кор. | 6700 |  | EM |  |  | 4607137210591 | да | постоянного действия | 1 час//3 часа |  |  |  | прямоугольник | листовая сталь
Светильники | Technolux | Накладные светильники | TL | TL236 | TL236 OL | TL236_OL | 10126 | TL_OL.pdf | Опаловый рассеиватель | ЛЛ | T8 G13 | 2 | 36 | ЭмПРА | B2 | 83 | 220 | ≥ 0,85 | > 15 | IP20 | I | П | Д | УХЛ4 | шт | 4.2 | 1233 | 994 | 215 | 310 | 82 | 994х215 | TL_020608.jpg//TLSPORT.jpg | 4.75 | 1 | 1265х325х95 | 0.039057 | внутреннее | На потолок//На стену | 3246 | Офисы, административные здания.¦¦Магазины.¦¦Учебные заведения.¦¦Учреждения здравоохранения. | TLGP_TL_TLDLS_16.pdf | TL_TLP_T5_tp.pdf | кор. | 6700 |  |  |  |  | 4607137210126 | нет | [5 empty] | прямоугольник | листовая сталь
Светильники | Technolux | Накладные светильники | TL | TL236 | TL236 OL EL | TL236_OL | 10133 | TL_OL.pdf | Опаловый рассеиватель | ЛЛ | T8 G13 | 2 | 36 | ЭПРА | A2 | 76 | 220 | ≥ 0,96 | < 5 | IP20 | I | П | Д | УХЛ4 | шт | 3.3 | 1233 | 994 | 215 | 310 | 82 | 994х215 | TL_020608.jpg//TLSPORT.jpg | 3.85 | 1 | 1265х325х95 | 0.039057 | внутреннее | На потолок//На стену | 3246 | Офисы, административные здания.¦¦Магазины.¦¦Учебные заведения.¦¦Учреждения здравоохранения. | TLGP_TL_TLDLS_16.pdf | TL_TLP_T5_tp.pdf | кор. | 6700 |  |  |  |  | 4607137210133 | нет | [5 empty] | прямоугольник | листовая сталь
Светильники | Technolux | Накладные светильники | TL | TL236 | TL236 OL EL EM | TL236_OL | 10669 | TL_OL.pdf | Опаловый рассеиватель | ЛЛ | T8 G13 | 2 | 36 | ЭПРА | A2 | 76 | 220 | ≥ 0,96 | < 5 | IP20 | I | П | Д | УХЛ4 | шт | 3.7 | 1233 | 994 | 215 | 310 | 82 | 994х215 | TL_020608.jpg//TLSPORT.jpg | 4.25 | 1 | 1265х325х95 | 0.039057 | внутреннее | На потолок//На стену | 3246 | Офисы, административные здания.¦¦Магазины.¦¦Учебные заведения.¦¦Учреждения здравоохранения. | TLGP_TL_TLDLS_16.pdf | TL_TLP_T5_tp.pdf | кор. | 6700 |  | EL EM |  |  | 4607137210669 | да | постоянного действия | 1 час//3 часа |  |  |  | прямоугольник | листовая сталь
Светильники | Technolux | Накладные светильники | TL | TL236 | TL236 OL EM | TL236_OL | 10652 | TL_OL.pdf | Опаловый рассеиватель | ЛЛ | T8 G13 | 2 | 36 | ЭмПРА | B2 | 83 | 220 | ≥ 0,85 | > 15 | IP20 | I | П | Д | УХЛ4 | шт | 4.6 | 1233 | 994 | 215 | 310 | 82 | 994х215 | TL_020608.jpg//TLSPORT.jpg | 5.2 | 1 | 1265х325х95 | 0.039057 | внутреннее | На потолок//На стену | 3246 | Офисы, административные здания.¦¦Магазины.¦¦Учебные заведения.¦¦Учреждения здравоохранения. | TLGP_TL_TLDLS_16.pdf | TL_TLP_T5_tp.pdf | кор. | 6700 |  | EM |  |  | 4607137210652 | да | постоянного действия | 1 час//3 часа |  |  |  | прямоугольник | листовая сталь
Светильники | Technolux | Накладные светильники | TL | TL236 | TL236 W | TL236_W | 10164 | TL_W.pdf | Белый растр "Классика" | ЛЛ | T8 G13 | 2 | 36 | ЭмПРА | B2 | 83 | 220 | ≥ 0,85 | > 15 | IP20 | I | П | Д | УХЛ4 | шт | 4.2 | 1233 | 994 | 215 | 310 | 82 | 994х215 | TLT8_2_436_T5.jpg//TLSPORT.jpg | 4.75 | 1 | 1265х325х95 | 0.039057 | внутреннее | На потолок//На стену | 3246 | Офисы, административные здания.¦¦Магазины.¦¦Учебные заведения.¦¦Учреждения здравоохранения. | TLGP_TL_TLDLS_16.pdf | TL_TLP_T5_tp.pdf | кор. | 6700 |  |  |  |  | 4607137210164 | нет | [5 empty] | прямоугольник | листовая сталь
Светильники | Technolux | Накладные светильники | TL | TL236 | TL236 W EL | TL236_W | 10171 | TL_W.pdf | Белый растр "Классика" | ЛЛ | T8 G13 | 2 | 36 | ЭПРА | A2 | 76 | 220 | ≥ 0,96 | < 5 | IP20 | I | П | Д | УХЛ4 | шт | 3.3 | 1233 | 994 | 215 | 310 | 82 | 994х215 | TLT8_2_436_T5.jpg//TLSPORT.jpg | 3.85 | 1 | 1265х325х95 | 0.039057 | внутреннее | На потолок//На стену | 3246 | Офисы, административные здания.¦¦Магазины.¦¦Учебные заведения.¦¦Учреждения здравоохранения. | TLGP_TL_TLDLS_16.pdf | TL_TLP_T5_tp.pdf | кор. | 6700 |  |  |  |  | 4607137210171 | нет | [5 empty] | прямоугольник | листовая сталь
Светильники | Technolux | Накладные светильники | TL | TL236 | TL236 W EM | TL236_W | 10690 | TL_W.pdf | Белый растр "Классика" | ЛЛ | T8 G13 | 2 | 36 | ЭмПРА | B2 | 83 | 220 | ≥ 0,85 | > 15 | IP20 | I | П | Д | УХЛ4 | шт | 4.6 | 1233 | 994 | 215 | 310 | 82 | 994х215 | TLT8_2_436_T5.jpg//TLSPORT.jpg | 5.2 | 1 | 1265х325х95 | 0.039057 | внутреннее | На потолок//На стену | 3246 | Офисы, административные здания.¦¦Магазины.¦¦Учебные заведения.¦¦Учреждения здравоохранения. | TLGP_TL_TLDLS_16.pdf | TL_TLP_T5_tp.pdf | кор. | 6700 |  | EM |  |  | 4607137210690 | да | постоянного действия | 1 час//3 часа |  |  |  | прямоугольник | листовая сталь
Светильники | Technolux | Накладные светильники | TL | TL236 | TL236 W EL EM | TL236_W | 10706 | TL_W.pdf | Белый растр "Классика" | ЛЛ | T8 G13 | 2 | 36 | ЭПРА | A2 | 76 | 220 | ≥ 0,96 | < 5 | IP20 | I | П | Д | УХЛ4 | шт | 3.7 | 1233 | 994 | 215 | 310 | 82 | 994х215 | TLT8_2_436_T5.jpg//TLSPORT.jpg | 4.25 | 1 | 1265х325х95 | 0.039057 | внутреннее | На потолок//На стену | 3246 | Офисы, административные здания.¦¦Магазины.¦¦Учебные заведения.¦¦Учреждения здравоохранения. | TLGP_TL_TLDLS_16.pdf | TL_TLP_T5_tp.pdf | кор. | 6700 |  | EL EM |  |  | 4607137210706 | да | постоянного действия | 1 час//3 часа |  |  |  | прямоугольник | листовая сталь
Светильники | Technolux | Накладные светильники | TL | TL236 | TL236 CL | TL236_CL | 10102 | TL_CL.pdf | Призматический рассеиватель | ЛЛ | T8 G13 | 2 | 36 | ЭмПРА | B2 | 83 | 220 | ≥ 0,85 | > 15 | IP20 | I | П | Д | УХЛ4 | шт | 4.2 | 1233 | 994 | 215 | 310 | 82 | 994х215 | TL_020608.jpg//TLSPORT.jpg | 4.75 | 1 | 1265х325х95 | 0.039057 | внутреннее | На потолок//На стену | 3246 | Офисы, административные здания.¦¦Магазины.¦¦Учебные заведения.¦¦Учреждения здравоохранения. | TLGP_TL_TLDLS_16.pdf | TL_TLP_T5_tp.pdf | кор. | 6700 |  |  |  |  | 4607137210102 | нет | [5 empty] | прямоугольник | листовая сталь
Светильники | Technolux | Накладные светильники | TL | TL236 | TL236 CL EL | TL236_CL | 10119 | TL_CL.pdf | Призматический рассеиватель | ЛЛ | T8 G13 | 2 | 36 | ЭПРА | A2 | 76 | 220 | ≥ 0,96 | < 5 | IP20 | I | П | Д | УХЛ4 | шт | 3.3 | 1233 | 994 | 215 | 310 | 82 | 994х215 | TL_020608.jpg//TLSPORT.jpg | 3.85 | 1 | 1265х325х95 | 0.039057 | внутреннее | На потолок//На стену | 3246 | Офисы, административные здания.¦¦Магазины.¦¦Учебные заведения.¦¦Учреждения здравоохранения. | TLGP_TL_TLDLS_16.pdf | TL_TLP_T5_tp.pdf | кор. | 6700 |  |  |  |  | 4607137210119 | нет | [5 empty] | прямоугольник | листовая сталь
Светильники | Technolux | Накладные светильники | TL | TL236 | TL236 CL EM | TL236_CL | 10638 | TL_CL.pdf | Призматический рассеиватель | ЛЛ | T8 G13 | 2 | 36 | ЭмПРА | B2 | 83 | 220 | ≥ 0,85 | > 15 | IP20 | I | П | Д | УХЛ4 | шт | 4.6 | 1233 | 994 | 215 | 310 | 82 | 994х215 | TL_020608.jpg//TLSPORT.jpg | 5.2 | 1 | 1265х325х95 | 0.039057 | внутреннее | На потолок//На стену | 3246 | Офисы, административные здания.¦¦Магазины.¦¦Учебные заведения.¦¦Учреждения здравоохранения. | TLGP_TL_TLDLS_16.pdf | TL_TLP_T5_tp.pdf | кор. | 6700 |  | EM |  |  | 4607137210638 | да | постоянного действия | 1 час//3 часа |  |  |  | прямоугольник | листовая сталь
Светильники | Technolux | Накладные светильники | TL | TL236 | TL236 CL EL EM | TL236_CL | 10645 | TL_CL.pdf | Призматический рассеиватель | ЛЛ | T8 G13 | 2 | 36 | ЭПРА | A2 | 76 | 220 | ≥ 0,96 | < 5 | IP20 | I | П | Д | УХЛ4 | шт | 3.7 | 1233 | 994 | 215 | 310 | 82 | 994х215 | TL_020608.jpg//TLSPORT.jpg | 4.25 | 1 | 1265х325х95 | 0.039057 | внутреннее | На потолок//На стену | 3246 | Офисы, административные здания.¦¦Магазины.¦¦Учебные заведения.¦¦Учреждения здравоохранения. | TLGP_TL_TLDLS_16.pdf | TL_TLP_T5_tp.pdf | кор. | 6700 |  | EL EM |  |  | 4607137210645 | да | постоянного действия | 1 час//3 часа |  |  |  | прямоугольник | листовая сталь
Светильники | Technolux | Накладные светильники | TL | TL418 | TL418 | TL418 | 8302 | TL_mirror.pdf | Зеркальный растр "Классика" | ЛЛ | T8 G13 | 4 | 18 | ЭмПРА | B2 | 83 | 220 | ≥ 0,85 | > 15 | IP20 | I | П | Г | УХЛ4 | шт | 4.2 | 620 | 380 | 520 | 620 | 85 | 520х380 | TLT8_4_T5.jpg | 9.05 | 2 | 645х180х635 | 0.073723 | внутреннее | На потолок//На стену | 03351//05451 | Офисы, административные здания.¦¦Магазины.¦¦Учебные заведения.¦¦Учреждения здравоохранения. | TLGP_TL_TLDLS_16.pdf | TL_TLP_T5_tp.pdf | кор. | 5400 |  |  |  |  | 4660003008302 | нет | [5 empty] | квадрат | листовая сталь
Светильники | Technolux | Накладные светильники | TL | TL418 | TL418 ECO | TL418 | 8319 | TL_mirror.pdf | Зеркальный растр "Классика" | ЛЛ | T8 G13 | 4 | 18 | ЭПРА | A3 | 80 | 220 | ≥ 0,96 | < 5 | IP20 | I | П | Г | УХЛ4 | шт | 3.4 | 620 | 380 | 520 | 620 | 85 | 520х380 | TLT8_4_T5.jpg | 7.45 | 2 | 645х180х635 | 0.073723 | внутреннее | На потолок//На стену | 03351//05451 | Офисы, административные здания.¦¦Магазины.¦¦Учебные заведения.¦¦Учреждения здравоохранения. | TLGP_TL_TLDLS_16.pdf | TL_TLP_T5_tp.pdf | кор. | 5400 |  |  |  |  | 4660003008319 | нет | [5 empty] | квадрат | листовая сталь
Светильники | Technolux | Накладные светильники | TL | TL418 | TL418 EL | TL418 | 8326 | TL_mirror.pdf | Зеркальный растр "Классика" | ЛЛ | T8 G13 | 4 | 18 | ЭПРА | A2 | 76 | 220 | ≥ 0,96 | < 5 | IP20 | I | П | Г | УХЛ4 | шт | 3.4 | 620 | 380 | 520 | 620 | 85 | 520х380 | TLT8_4_T5.jpg | 7.45 | 2 | 645х180х635 | 0.073723 | внутреннее | На потолок//На стену | 03351//05451 | Офисы, административные здания.¦¦Магазины.¦¦Учебные заведения.¦¦Учреждения здравоохранения. | TLGP_TL_TLDLS_16.pdf | TL_TLP_T5_tp.pdf | кор. | 5400 |  |  |  |  | 4660003008326 | нет | [5 empty] | квадрат | листовая сталь
Светильники | Technolux | Накладные светильники | TL | TL418 | TL418 EL EM | TL418 | 8340 | TL_mirror.pdf | Зеркальный растр "Классика" | ЛЛ | T8 G13 | 4 | 18 | ЭПРА | A2 | 76 | 220 | ≥ 0,96 | < 5 | IP20 | I | П | Г | УХЛ4 | шт | 3.8 | 620 | 380 | 520 | 620 | 85 | 520х380 | TLT8_4_T5.jpg | 8.25 | 2 | 645х180х635 | 0.073723 | внутреннее | На потолок//На стену | 03351//05451 | Офисы, административные здания.¦¦Магазины.¦¦Учебные заведения.¦¦Учреждения здравоохранения. | TLGP_TL_TLDLS_16.pdf | TL_TLP_T5_tp.pdf | кор. | 5400 |  | EL EM |  |  | 4660003008340 | да | постоянного действия | 1 час//3 часа |  |  |  | квадрат | листовая сталь
Светильники | Technolux | Накладные светильники | TL | TL418 | TL418 EM | TL418 | 8333 | TL_mirror.pdf | Зеркальный растр "Классика" | ЛЛ | T8 G13 | 4 | 18 | ЭмПРА | B2 | 83 | 220 | ≥ 0,85 | > 15 | IP20 | I | П | Г | УХЛ4 | шт | 4.6 | 620 | 380 | 520 | 620 | 85 | 520х380 | TLT8_4_T5.jpg | 9.85 | 2 | 645х180х635 | 0.073723 | внутреннее | На потолок//На стену | 03351//05451 | Офисы, административные здания.¦¦Магазины.¦¦Учебные заведения.¦¦Учреждения здравоохранения. | TLGP_TL_TLDLS_16.pdf | TL_TLP_T5_tp.pdf | кор. | 5400 |  | EM |  |  | 4660003008333 | да | постоянного действия | 1 час//3 часа |  |  |  | квадрат | листовая сталь
Светильники | Technolux | Накладные светильники | TL | TL418 | TL418-1 | 23 | 10201 | TL_mirror.pdf | Зеркальный растр | ЛЛ | T8 G13 | 4 | 18 | ЭмПРА | B2 | 83 | 220 | ≥ 0,85 | > 15 | IP20 | I | П | Г | УХЛ4 | шт | 3.85 | 620 | 380 | 520 | 620 | 85 | 520х380 | TLT8_4_T5.jpg | 8.35 | 2 | 645х180х635 | 0.073723 | внутреннее | На потолок//На стену | 03351//05451 | Офисы, административные здания.¦¦Магазины.¦¦Учебные заведения.¦¦Учреждения здравоохранения. | TLGP_TL_TLDLS_16.pdf | TL_TLP_T5_tp.pdf | кор. | 5400 |  |  |  |  | 4607137210201 | нет | [5 empty] | квадрат | листовая сталь
Светильники | Technolux | Накладные светильники | TL | TL418 | TL418-1 ECO | 23 | 16944 | TL_mirror.pdf | Зеркальный растр | ЛЛ | T8 G13 | 4 | 18 | ЭПРА | A3 | 80 | 220 | ≥ 0,96 | < 5 | IP20 | I | П | Г | УХЛ4 | шт | 3.05 | 620 | 380 | 520 | 620 | 85 | 520х380 | TLT8_4_T5.jpg | 6.75 | 2 | 645х180х635 | 0.073723 | внутреннее | На потолок//На стену | 03351//05451 | Офисы, административные здания.¦¦Магазины.¦¦Учебные заведения.¦¦Учреждения здравоохранения. | TLGP_TL_TLDLS_16.pdf | TL_TLP_T5_tp.pdf | кор. | 5400 |  |  |  |  | 4607137216944 | нет | [5 empty] | квадрат | листовая сталь
Светильники | Technolux | Накладные светильники | TL | TL418 | TL418-1 EL | 23 | 10218 | TL_mirror.pdf | Зеркальный растр | ЛЛ | T8 G13 | 4 | 18 | ЭПРА | A2 | 76 | 220 | ≥ 0,96 | < 5 | IP20 | I | П | Г | УХЛ4 | шт | 3.05 | 620 | 380 | 520 | 620 | 85 | 520х380 | TLT8_4_T5.jpg | 6.75 | 2 | 645х180х635 | 0.073723 | внутреннее | На потолок//На стену | 03351//05451 | Офисы, административные здания.¦¦Магазины.¦¦Учебные заведения.¦¦Учреждения здравоохранения. | TLGP_TL_TLDLS_16.pdf | TL_TLP_T5_tp.pdf | кор. | 5400 |  |  |  |  | 4607137210218 | нет | [5 empty] | квадрат | листовая сталь
Светильники | Technolux | Накладные светильники | TL | TL418 | TL418-1 EL EM | 23 | 10744 | TL_mirror.pdf | Зеркальный растр | ЛЛ | T8 G13 | 4 | 18 | ЭПРА | A2 | 76 | 220 | ≥ 0,96 | < 5 | IP20 | I | П | Г | УХЛ4 | шт | 3.45 | 620 | 380 | 520 | 620 | 85 | 520х380 | TLT8_4_T5.jpg | 7.55 | 2 | 645х180х635 | 0.073723 | внутреннее | На потолок//На стену | 03351//05451 | Офисы, административные здания.¦¦Магазины.¦¦Учебные заведения.¦¦Учреждения здравоохранения. | TLGP_TL_TLDLS_16.pdf | TL_TLP_T5_tp.pdf | кор. | 5400 |  | EL EM |  |  | 4607137210744 | да | постоянного действия | 1 час//3 часа |  |  |  | квадрат | листовая сталь
Светильники | Technolux | Накладные светильники | TL | TL418 | TL418-1 EM | 23 | 10737 | TL_mirror.pdf | Зеркальный растр | ЛЛ | T8 G13 | 4 | 18 | ЭмПРА | B2 | 83 | 220 | ≥ 0,85 | > 15 | IP20 | I | П | Г | УХЛ4 | шт | 4.25 | 620 | 380 | 520 | 620 | 85 | 520х380 | TLT8_4_T5.jpg | 9.15 | 2 | 645х180х635 | 0.073723 | внутреннее | На потолок//На стену | 03351//05451 | Офисы, административные здания.¦¦Магазины.¦¦Учебные заведения.¦¦Учреждения здравоохранения. | TLGP_TL_TLDLS_16.pdf | TL_TLP_T5_tp.pdf | кор. | 5400 |  | EM |  |  | 4607137210737 | да | постоянного действия | 1 час//3 часа |  |  |  | квадрат | листовая сталь
Светильники | Technolux | Накладные светильники | TL | TL418 | TL418 W | 26 | 10287 | TL_W.pdf | Белый растр "Классика" | ЛЛ | T8 G13 | 4 | 18 | ЭмПРА | B2 | 83 | 220 | ≥ 0,85 | > 15 | IP20 | I | П | Д | УХЛ4 | шт | 4.2 | 620 | 380 | 520 | 620 | 85 | 520х380 | TL_0304.jpg | 9.05 | 2 | 645х180х635 | 0.073723 | внутреннее | На потолок//На стену | 03351//05451 | Офисы, административные здания.¦¦Магазины.¦¦Учебные заведения.¦¦Учреждения здравоохранения. | TLGP_TL_TLDLS_16.pdf | TL_TLP_T5_tp.pdf | кор. | 5400 |  |  |  |  | 4607137210287 | нет | [5 empty] | квадрат | листовая сталь
Светильники | Technolux | Накладные светильники | TL | TL418 | TL418 W ECO | 26 | 16975 | TL_W.pdf | Белый растр "Классика" | ЛЛ | T8 G13 | 4 | 18 | ЭПРА | A3 | 80 | 220 | ≥ 0,96 | < 5 | IP20 | I | П | Д | УХЛ4 | шт | 3.4 | 620 | 380 | 520 | 620 | 85 | 520х380 | TL_0304.jpg | 7.45 | 2 | 645х180х635 | 0.073723 | внутреннее | На потолок//На стену | 03351//05451 | Офисы, административные здания.¦¦Магазины.¦¦Учебные заведения.¦¦Учреждения здравоохранения. | TLGP_TL_TLDLS_16.pdf | TL_TLP_T5_tp.pdf | кор. | 5400 |  |  |  |  | 4607137216975 | нет | [5 empty] | квадрат | листовая сталь
Светильники | Technolux | Накладные светильники | TL | TL418 | TL418 W EL | 26 | 10294 | TL_W.pdf | Белый растр "Классика" | ЛЛ | T8 G13 | 4 | 18 | ЭПРА | A2 | 76 | 220 | ≥ 0,96 | < 5 | IP20 | I | П | Д | УХЛ4 | шт | 3.4 | 620 | 380 | 520 | 620 | 85 | 520х380 | TL_0304.jpg | 7.45 | 2 | 645х180х635 | 0.073723 | внутреннее | На потолок//На стену | 03351//05451 | Офисы, административные здания.¦¦Магазины.¦¦Учебные заведения.¦¦Учреждения здравоохранения. | TLGP_TL_TLDLS_16.pdf | TL_TLP_T5_tp.pdf | кор. | 5400 |  |  |  |  | 4607137210294 | нет | [5 empty] | квадрат | листовая сталь
Светильники | Technolux | Накладные светильники | TL | TL418 | TL418 W EL EM | 26 | 10829 | TL_W.pdf | Белый растр "Классика" | ЛЛ | T8 G13 | 4 | 18 | ЭПРА | A2 | 76 | 220 | ≥ 0,96 | < 5 | IP20 | I | П | Д | УХЛ4 | шт | 3.8 | 620 | 380 | 520 | 620 | 85 | 520х380 | TL_0304.jpg | 8.25 | 2 | 645х180х635 | 0.073723 | внутреннее | На потолок//На стену | 03351//05451 | Офисы, административные здания.¦¦Магазины.¦¦Учебные заведения.¦¦Учреждения здравоохранения. | TLGP_TL_TLDLS_16.pdf | TL_TLP_T5_tp.pdf | кор. | 5400 |  | EL EM |  |  | 4607137210829 | да | постоянного действия | 1 час//3 часа |  |  |  | квадрат | листовая сталь
Светильники | Technolux | Накладные светильники | TL | TL418 | TL418 W EM | 26 | 10812 | TL_W.pdf | Белый растр "Классика" | ЛЛ | T8 G13 | 4 | 18 | ЭмПРА | B2 | 83 | 220 | ≥ 0,85 | > 15 | IP20 | I | П | Д | УХЛ4 | шт | 4.6 | 620 | 380 | 520 | 620 | 85 | 520х380 | TL_0304.jpg | 9.85 | 2 | 645х180х635 | 0.073723 | внутреннее | На потолок//На стену | 03351//05451 | Офисы, административные здания.¦¦Магазины.¦¦Учебные заведения.¦¦Учреждения здравоохранения. | TLGP_TL_TLDLS_16.pdf | TL_TLP_T5_tp.pdf | кор. | 5400 |  | EM |  |  | 4607137210812 | да | постоянного действия | 1 час//3 часа |  |  |  | квадрат | листовая сталь
Светильники | Technolux | Накладные светильники | TL | TL418 | TL418 OL | 25 | 10249 | TL_OL.pdf | Опаловый рассеиватель | ЛЛ | T8 G13 | 4 | 18 | ЭмПРА | B2 | 83 | 220 | ≥ 0,85 | > 15 | IP20 | I | П | Д | УХЛ4 | шт | 4.45 | 620 | 380 | 520 | 620 | 85 | 520х380 | TL_0304.jpg | 9.5 | 2 | 645х180х635 | 0.073723 | внутреннее | На потолок//На стену | 03351//05451 | Офисы, административные здания.¦¦Магазины.¦¦Учебные заведения.¦¦Учреждения здравоохранения. | TLGP_TL_TLDLS_16.pdf | TL_TLP_T5_tp.pdf | кор. | 5400 |  |  |  |  | 4607137210249 | нет | [5 empty] | квадрат | листовая сталь
Светильники | Technolux | Накладные светильники | TL | TL418 | TL418 OL ECO | 25 | 16968 | TL_OL.pdf | Опаловый рассеиватель | ЛЛ | T8 G13 | 4 | 18 | ЭПРА | A3 | 80 | 220 | ≥ 0,96 | < 5 | IP20 | I | П | Д | УХЛ4 | шт | 3.6 | 620 | 380 | 520 | 620 | 85 | 520х380 | TL_0304.jpg | 7.85 | 2 | 645х180х635 | 0.073723 | внутреннее | На потолок//На стену | 03351//05451 | Офисы, административные здания.¦¦Магазины.¦¦Учебные заведения.¦¦Учреждения здравоохранения. | TLGP_TL_TLDLS_16.pdf | TL_TLP_T5_tp.pdf | кор. | 5400 |  |  |  |  | 4607137216968 | нет | [5 empty] | квадрат | листовая сталь
Светильники | Technolux | Накладные светильники | TL | TL418 | TL418 OL EL | 25 | 10256 | TL_OL.pdf | Опаловый рассеиватель | ЛЛ | T8 G13 | 4 | 18 | ЭПРА | A2 | 76 | 220 | ≥ 0,96 | < 5 | IP20 | I | П | Д | УХЛ4 | шт | 3.6 | 620 | 380 | 520 | 620 | 85 | 520х380 | TL_0304.jpg | 7.85 | 2 | 645х180х635 | 0.073723 | внутреннее | На потолок//На стену | 03351//05451 | Офисы, административные здания.¦¦Магазины.¦¦Учебные заведения.¦¦Учреждения здравоохранения. | TLGP_TL_TLDLS_16.pdf | TL_TLP_T5_tp.pdf | кор. | 5400 |  |  |  |  | 4607137210256 | нет | [5 empty] | квадрат | листовая сталь
Светильники | Technolux | Накладные светильники | TL | TL418 | TL418 OL EL EM | 25 | 10782 | TL_OL.pdf | Опаловый рассеиватель | ЛЛ | T8 G13 | 4 | 18 | ЭПРА | A2 | 76 | 220 | ≥ 0,96 | < 5 | IP20 | I | П | Д | УХЛ4 | шт | 4 | 620 | 380 | 520 | 620 | 85 | 520х380 | TL_0304.jpg | 8.65 | 2 | 645х180х635 | 0.073723 | внутреннее | На потолок//На стену | 03351//05451 | Офисы, административные здания.¦¦Магазины.¦¦Учебные заведения.¦¦Учреждения здравоохранения. | TLGP_TL_TLDLS_16.pdf | TL_TLP_T5_tp.pdf | кор. | 5400 |  | EL EM |  |  | 4607137210782 | да | постоянного действия | 1 час//3 часа |  |  |  | квадрат | листовая сталь
Светильники | Technolux | Накладные светильники | TL | TL418 | TL418 OL EM | 25 | 10775 | TL_OL.pdf | Опаловый рассеиватель | ЛЛ | T8 G13 | 4 | 18 | ЭмПРА | B2 | 83 | 220 | ≥ 0,85 | > 15 | IP20 | I | П | Д | УХЛ4 | шт | 4.85 | 620 | 380 | 520 | 620 | 85 | 520х380 | TL_0304.jpg | 10.35 | 2 | 645х180х635 | 0.073723 | внутреннее | На потолок//На стену | 03351//05451 | Офисы, административные здания.¦¦Магазины.¦¦Учебные заведения.¦¦Учреждения здравоохранения. | TLGP_TL_TLDLS_16.pdf | TL_TLP_T5_tp.pdf | кор. | 5400 |  | EM |  |  | 4607137210775 | да | постоянного действия | 1 час//3 часа |  |  |  | квадрат | листовая сталь
Светильники | Technolux | Накладные светильники | TL | TL418 | TL418 CL | 24 | 10225 | TL_CL.pdf | Призматический рассеиватель | ЛЛ | T8 G13 | 4 | 18 | ЭмПРА | B2 | 83 | 220 | ≥ 0,85 | > 15 | IP20 | I | П | Д | УХЛ4 | шт | 4.45 | 620 | 380 | 520 | 620 | 85 | 520х380 | TL_0304.jpg | 9.5 | 2 | 645х180х635 | 0.073723 | внутреннее | На потолок//На стену | 03351//05451 | Офисы, административные здания.¦¦Магазины.¦¦Учебные заведения.¦¦Учреждения здравоохранения. | TLGP_TL_TLDLS_16.pdf | TL_TLP_T5_tp.pdf | кор. | 5400 |  |  |  |  | 4607137210225 | нет | [5 empty] | квадрат | листовая сталь
Светильники | Technolux | Накладные светильники | TL | TL418 | TL418 CL ECO | 24 | 16951 | TL_CL.pdf | Призматический рассеиватель | ЛЛ | T8 G13 | 4 | 18 | ЭПРА | A3 | 80 | 220 | ≥ 0,96 | < 5 | IP20 | I | П | Д | УХЛ4 | шт | 3.6 | 620 | 380 | 520 | 620 | 85 | 520х380 | TL_0304.jpg | 7.85 | 2 | 645х180х635 | 0.073723 | внутреннее | На потолок//На стену | 03351//05451 | Офисы, административные здания.¦¦Магазины.¦¦Учебные заведения.¦¦Учреждения здравоохранения. | TLGP_TL_TLDLS_16.pdf | TL_TLP_T5_tp.pdf | кор. | 5400 |  |  |  |  | 4607137216951 | нет | [5 empty] | квадрат | листовая сталь
Светильники | Technolux | Накладные светильники | TL | TL418 | TL418 CL EL | 24 | 10232 | TL_CL.pdf | Призматический рассеиватель | ЛЛ | T8 G13 | 4 | 18 | ЭПРА | A2 | 76 | 220 | ≥ 0,96 | < 5 | IP20 | I | П | Д | УХЛ4 | шт | 3.6 | 620 | 380 | 520 | 620 | 85 | 520х380 | TL_0304.jpg | 7.85 | 2 | 645х180х635 | 0.073723 | внутреннее | На потолок//На стену | 03351//05451 | Офисы, административные здания.¦¦Магазины.¦¦Учебные заведения.¦¦Учреждения здравоохранения. | TLGP_TL_TLDLS_16.pdf | TL_TLP_T5_tp.pdf | кор. | 5400 |  |  |  |  | 4607137210232 | нет | [5 empty] | квадрат | листовая сталь
Светильники | Technolux | Накладные светильники | TL | TL418 | TL418 CL EL EM | 24 | 10768 | TL_CL.pdf | Призматический рассеиватель | ЛЛ | T8 G13 | 4 | 18 | ЭПРА | A2 | 76 | 220 | ≥ 0,96 | < 5 | IP20 | I | П | Д | УХЛ4 | шт | 4 | 620 | 380 | 520 | 620 | 85 | 520х380 | TL_0304.jpg | 8.65 | 2 | 645х180х635 | 0.073723 | внутреннее | На потолок//На стену | 03351//05451 | Офисы, административные здания.¦¦Магазины.¦¦Учебные заведения.¦¦Учреждения здравоохранения. | TLGP_TL_TLDLS_16.pdf | TL_TLP_T5_tp.pdf | кор. | 5400 |  | EL EM |  |  | 4607137210768 | да | постоянного действия | 1 час//3 часа |  |  |  | квадрат | листовая сталь
Светильники | Technolux | Накладные светильники | TL | TL418 | TL418 CL EM | 24 | 10751 | TL_CL.pdf | Призматический рассеиватель | ЛЛ | T8 G13 | 4 | 18 | ЭмПРА | B2 | 83 | 220 | ≥ 0,85 | > 15 | IP20 | I | П | Д | УХЛ4 | шт | 4.85 | 620 | 380 | 520 | 620 | 85 | 520х380 | TL_0304.jpg | 10.35 | 2 | 645х180х635 | 0.073723 | внутреннее | На потолок//На стену | 03351//05451 | Офисы, административные здания.¦¦Магазины.¦¦Учебные заведения.¦¦Учреждения здравоохранения. | TLGP_TL_TLDLS_16.pdf | TL_TLP_T5_tp.pdf | кор. | 5400 |  | EM |  |  | 4607137210751 | да | постоянного действия | 1 час//3 часа |  |  |  | квадрат | листовая сталь
Светильники | Technolux | Накладные светильники | TL | TL418 | TL418 P2 | TL418P2 | 16593 | TL_P2.pdf | Зеркальный растр "Парабола" | ЛЛ | T8 G13 | 4 | 18 | ЭмПРА | B2 | 83 | 220 | ≥ 0,85 | > 15 | IP20 | I | П | Г | УХЛ4 | шт | 4.1 | 620 | 380 | 520 | 620 | 85 | 520х380 | TLT8_4_T5.jpg | 8.85 | 2 | 645х180х635 | 0.073723 | внутреннее | На потолок//На стену | 03351//05451 | Офисы, административные здания.¦¦Магазины.¦¦Учебные заведения.¦¦Учреждения здравоохранения. | TLGP_TL_TLDLS_16.pdf | TL_TLP_T5_tp.pdf | кор. | 5400 |  |  |  |  | 4607137216593 | нет | [5 empty] | квадрат | листовая сталь
Светильники | Technolux | Накладные светильники | TL | TL418 | TL418 P2 ECO | TL418P2 | 17408 | TL_P2.pdf | Зеркальный растр "Парабола" | ЛЛ | T8 G13 | 4 | 18 | ЭПРА | A3 | 80 | 220 | ≥ 0,96 | < 5 | IP20 | I | П | Г | УХЛ4 | шт | 3.3 | 620 | 380 | 520 | 620 | 85 | 520х380 | TLT8_4_T5.jpg | 7.25 | 2 | 645х180х635 | 0.073723 | внутреннее | На потолок//На стену | 03351//05451 | Офисы, административные здания.¦¦Магазины.¦¦Учебные заведения.¦¦Учреждения здравоохранения. | TLGP_TL_TLDLS_16.pdf | TL_TLP_T5_tp.pdf | кор. | 5400 |  |  |  |  | 4607137217408 | нет | [5 empty] | квадрат | листовая сталь
Светильники | Technolux | Накладные светильники | TL | TL418 | TL418 P2 EL | TL418P2 | 18061 | TL_P2.pdf | Зеркальный растр "Парабола" | ЛЛ | T8 G13 | 4 | 18 | ЭПРА | A2 | 76 | 220 | ≥ 0,96 | < 5 | IP20 | I | П | Г | УХЛ4 | шт | 3.3 | 620 | 380 | 520 | 620 | 85 | 520х380 | TLT8_4_T5.jpg | 7.25 | 2 | 645х180х635 | 0.073723 | внутреннее | На потолок//На стену | 03351//05451 | Офисы, административные здания.¦¦Магазины.¦¦Учебные заведения.¦¦Учреждения здравоохранения. | TLGP_TL_TLDLS_16.pdf | TL_TLP_T5_tp.pdf | кор. | 5400 |  |  |  |  | 4607137218061 | нет | [5 empty] | квадрат | листовая сталь
Светильники | Technolux | Накладные светильники | TL | TL418 | TL418 P2 EM | TL418P2 | 18214 | TL_P2.pdf | Зеркальный растр "Парабола" | ЛЛ | T8 G13 | 4 | 18 | ЭмПРА | B2 | 83 | 220 | ≥ 0,85 | > 15 | IP20 | I | П | Г | УХЛ4 | шт | 4.5 | 620 | 380 | 520 | 620 | 85 | 520х380 | TLT8_4_T5.jpg | 9.65 | 2 | 645х180х635 | 0.073723 | внутреннее | На потолок//На стену | 03351//05451 | Офисы, административные здания.¦¦Магазины.¦¦Учебные заведения.¦¦Учреждения здравоохранения. | TLGP_TL_TLDLS_16.pdf | TL_TLP_T5_tp.pdf | кор. | 5400 |  | EM |  |  | 4607137218214 | да | постоянного действия | 1 час//3 часа |  |  |  | квадрат | листовая сталь
Светильники | Technolux | Накладные светильники | TL | TL418 | TL418 P2 EL EM | TL418P2 | 18092 | TL_P2.pdf | Зеркальный растр "Парабола" | ЛЛ | T8 G13 | 4 | 18 | ЭПРА | A2 | 76 | 220 | ≥ 0,96 | < 5 | IP20 | I | П | Г | УХЛ4 | шт | 3.7 | 620 | 380 | 520 | 620 | 85 | 520х380 | TLT8_4_T5.jpg | 8.05 | 2 | 645х180х635 | 0.073723 | внутреннее | На потолок//На стену | 03351//05451 | Офисы, административные здания.¦¦Магазины.¦¦Учебные заведения.¦¦Учреждения здравоохранения. | TLGP_TL_TLDLS_16.pdf | TL_TLP_T5_tp.pdf | кор. | 5400 |  | EL EM |  |  | 4607137218092 | да | постоянного действия | 1 час//3 часа |  |  |  | квадрат | листовая сталь
Светильники | Technolux | Накладные светильники | TL | TL436 | TL436 | TL436 | 4472 | TL_mirror.pdf | Зеркальный растр "Классика" | ЛЛ | T8 G13 | 4 | 36 | ЭмПРА | B2 | 166 | 220 | ≥ 0,85 | > 15 | IP20 | I | П | Г | УХЛ4 | шт | 7.75 | 1233 | 992 | 520 | 619 | 82 | 992х520 | TLT8_2_436_T5.jpg | 8.75 | 1 | 1265х105х635 | 0.084344 | внутреннее | На потолок |  | Офисы, административные здания.¦¦Магазины.¦¦Учебные заведения.¦¦Учреждения здравоохранения. | TLGP_TL_TLDLS_16.pdf | TL_TLP_T5_tp.pdf | кор. | 13400 |  |  |  |  | 4660003004472 | нет | [5 empty] | прямоугольник | листовая сталь
Светильники | Technolux | Накладные светильники | TL | TL436 | TL436 EL | TL436 | 4489 | TL_mirror.pdf | Зеркальный растр "Классика" | ЛЛ | T8 G13 | 4 | 36 | ЭПРА | A2 | 152 | 220 | ≥ 0,96 | < 5 | IP20 | I | П | Г | УХЛ4 | шт | 5.85 | 1233 | 992 | 520 | 619 | 82 | 992х520 | TLT8_2_436_T5.jpg | 6.85 | 1 | 1265х105х635 | 0.084344 | внутреннее | На потолок |  | Офисы, административные здания.¦¦Магазины.¦¦Учебные заведения.¦¦Учреждения здравоохранения. | TLGP_TL_TLDLS_16.pdf | TL_TLP_T5_tp.pdf | кор. | 13400 |  |  |  |  | 4660003004489 | нет | [5 empty] | прямоугольник | листовая сталь
Светильники | Technolux | Накладные светильники | TL | TL436 | TL436 EM | TL436 | 4496 | TL_mirror.pdf | Зеркальный растр "Классика" | ЛЛ | T8 G13 | 4 | 36 | ЭмПРА | B2 | 166 | 220 | ≥ 0,85 | > 15 | IP20 | I | П | Г | УХЛ4 | шт | 8.15 | 1233 | 992 | 520 | 619 | 82 | 992х520 | TLT8_2_436_T5.jpg | 9.15 | 1 | 1265х105х635 | 0.084344 | внутреннее | На потолок |  | Офисы, административные здания.¦¦Магазины.¦¦Учебные заведения.¦¦Учреждения здравоохранения. | TLGP_TL_TLDLS_16.pdf | TL_TLP_T5_tp.pdf | кор. | 13400 |  | EM |  |  | 4660003004496 | да | постоянного действия | 1 час//3 часа |  |  |  | прямоугольник | листовая сталь
Светильники | Technolux | Накладные светильники | TL | TL436 | TL436 EL EM | TL436 | 4502 | TL_mirror.pdf | Зеркальный растр "Классика" | ЛЛ | T8 G13 | 4 | 36 | ЭПРА | A2 | 152 | 220 | ≥ 0,96 | < 5 | IP20 | I | П | Г | УХЛ4 | шт | 6.25 | 1233 | 992 | 520 | 619 | 82 | 992х520 | TLT8_2_436_T5.jpg | 7.25 | 1 | 1265х105х635 | 0.084344 | внутреннее | На потолок |  | Офисы, административные здания.¦¦Магазины.¦¦Учебные заведения.¦¦Учреждения здравоохранения. | TLGP_TL_TLDLS_16.pdf | TL_TLP_T5_tp.pdf | кор. | 13400 |  | EL EM |  |  | 4660003004502 | да | постоянного действия | 1 час//3 часа |  |  |  | прямоугольник | листовая сталь
Светильники | Technolux | Накладные светильники | TL | TL436 | TL436-1 | TL436_1 | 4595 | TL_mirror.pdf | Зеркальный растр | ЛЛ | T8 G13 | 4 | 36 | ЭмПРА | B2 | 166 | 220 | ≥ 0,85 | > 15 | IP20 | I | П | Г | УХЛ4 | шт | 7.75 | 1233 | 992 | 520 | 619 | 82 | 992х520 | TLT8_2_436_T5.jpg | 8.75 | 1 | 1265х105х635 | 0.084344 | внутреннее | На потолок |  | Офисы, административные здания.¦¦Магазины.¦¦Учебные заведения.¦¦Учреждения здравоохранения. | TLGP_TL_TLDLS_16.pdf | TL_TLP_T5_tp.pdf | кор. | 13400 |  |  |  |  | 4660003004595 | нет | [5 empty] | прямоугольник | листовая сталь
Светильники | Technolux | Накладные светильники | TL | TL436 | TL436-1 EL | TL436_1 | 4601 | TL_mirror.pdf | Зеркальный растр | ЛЛ | T8 G13 | 4 | 36 | ЭПРА | A2 | 152 | 220 | ≥ 0,96 | < 5 | IP20 | I | П | Г | УХЛ4 | шт | 5.85 | 1233 | 992 | 520 | 619 | 82 | 992х520 | TLT8_2_436_T5.jpg | 6.85 | 1 | 1265х105х635 | 0.084344 | внутреннее | На потолок |  | Офисы, административные здания.¦¦Магазины.¦¦Учебные заведения.¦¦Учреждения здравоохранения. | TLGP_TL_TLDLS_16.pdf | TL_TLP_T5_tp.pdf | кор. | 13400 |  |  |  |  | 4660003004601 | нет | [5 empty] | прямоугольник | листовая сталь
Светильники | Technolux | Накладные светильники | TL | TL436 | TL436-1 EM | TL436_1 | 4618 | TL_mirror.pdf | Зеркальный растр | ЛЛ | T8 G13 | 4 | 36 | ЭмПРА | B2 | 166 | 220 | ≥ 0,85 | > 15 | IP20 | I | П | Г | УХЛ4 | шт | 8.15 | 1233 | 992 | 520 | 619 | 82 | 992х520 | TLT8_2_436_T5.jpg | 9.15 | 1 | 1265х105х635 | 0.084344 | внутреннее | На потолок |  | Офисы, административные здания.¦¦Магазины.¦¦Учебные заведения.¦¦Учреждения здравоохранения. | TLGP_TL_TLDLS_16.pdf | TL_TLP_T5_tp.pdf | кор. | 13400 |  | EM |  |  | 4660003004618 | да | постоянного действия | 1 час//3 часа |  |  |  | прямоугольник | листовая сталь
Светильники | Technolux | Накладные светильники | TL | TL436 | TL436-1 EL EM | TL436_1 | 4625 | TL_mirror.pdf | Зеркальный растр | ЛЛ | T8 G13 | 4 | 36 | ЭПРА | A2 | 152 | 220 | ≥ 0,96 | < 5 | IP20 | I | П | Г | УХЛ4 | шт | 6.25 | 1233 | 992 | 520 | 619 | 82 | 992х520 | TLT8_2_436_T5.jpg | 7.25 | 1 | 1265х105х635 | 0.084344 | внутреннее | На потолок |  | Офисы, административные здания.¦¦Магазины.¦¦Учебные заведения.¦¦Учреждения здравоохранения. | TLGP_TL_TLDLS_16.pdf | TL_TLP_T5_tp.pdf | кор. | 13400 |  | EL EM |  |  | 4660003004625 | да | постоянного действия | 1 час//3 часа |  |  |  | прямоугольник | листовая сталь
Светильники | Technolux | Накладные светильники | TL | TL436 | TL436 W | TL436_W | 4670 | TL_W.pdf | Белый растр "Классика" | ЛЛ | T8 G13 | 4 | 36 | ЭмПРА | B2 | 166 | 220 | ≥ 0,85 | > 15 | IP20 | I | П | Д | УХЛ4 | шт | 7.75 | 1233 | 992 | 520 | 619 | 82 | 992х520 | TL_020608.jpg | 8.75 | 1 | 1265х105х635 | 0.084344 | внутреннее | На потолок |  | Офисы, административные здания.¦¦Магазины.¦¦Учебные заведения.¦¦Учреждения здравоохранения. | TLGP_TL_TLDLS_16.pdf | TL_TLP_T5_tp.pdf | кор. | 13400 |  |  |  |  | 4660003004670 | нет | [5 empty] | прямоугольник | листовая сталь
Светильники | Technolux | Накладные светильники | TL | TL436 | TL436 W EL | TL436_W | 4687 | TL_W.pdf | Белый растр "Классика" | ЛЛ | T8 G13 | 4 | 36 | ЭПРА | A2 | 152 | 220 | ≥ 0,96 | < 5 | IP20 | I | П | Д | УХЛ4 | шт | 5.85 | 1233 | 992 | 520 | 619 | 82 | 992х520 | TL_020608.jpg | 6.85 | 1 | 1265х105х635 | 0.084344 | внутреннее | На потолок |  | Офисы, административные здания.¦¦Магазины.¦¦Учебные заведения.¦¦Учреждения здравоохранения. | TLGP_TL_TLDLS_16.pdf | TL_TLP_T5_tp.pdf | кор. | 13400 |  |  |  |  | 4660003004687 | нет | [5 empty] | прямоугольник | листовая сталь
Светильники | Technolux | Накладные светильники | TL | TL436 | TL436 W EM | TL436_W | 4694 | TL_W.pdf | Белый растр "Классика" | ЛЛ | T8 G13 | 4 | 36 | ЭмПРА | B2 | 166 | 220 | ≥ 0,85 | > 15 | IP20 | I | П | Д | УХЛ4 | шт | 8.15 | 1233 | 992 | 520 | 619 | 82 | 992х520 | TL_020608.jpg | 9.15 | 1 | 1265х105х635 | 0.084344 | внутреннее | На потолок |  | Офисы, административные здания.¦¦Магазины.¦¦Учебные заведения.¦¦Учреждения здравоохранения. | TLGP_TL_TLDLS_16.pdf | TL_TLP_T5_tp.pdf | кор. | 13400 |  | EM |  |  | 4660003004694 | да | постоянного действия | 1 час//3 часа |  |  |  | прямоугольник | листовая сталь
Светильники | Technolux | Накладные светильники | TL | TL436 | TL436 W EL EM | TL436_W | 4700 | TL_W.pdf | Белый растр "Классика" | ЛЛ | T8 G13 | 4 | 36 | ЭПРА | A2 | 152 | 220 | ≥ 0,96 | < 5 | IP20 | I | П | Д | УХЛ4 | шт | 6.25 | 1233 | 992 | 520 | 619 | 82 | 992х520 | TL_020608.jpg | 7.25 | 1 | 1265х105х635 | 0.084344 | внутреннее | На потолок |  | Офисы, административные здания.¦¦Магазины.¦¦Учебные заведения.¦¦Учреждения здравоохранения. | TLGP_TL_TLDLS_16.pdf | TL_TLP_T5_tp.pdf | кор. | 13400 |  | EL EM |  |  | 4660003004700 | да | постоянного действия | 1 час//3 часа |  |  |  | прямоугольник | листовая сталь
Светильники | Technolux | Накладные светильники | TL | TL436 | TL436 OL | TL436_OL | 4557 | TL_OL.pdf | Опаловый рассеиватель | ЛЛ | T8 G13 | 4 | 36 | ЭмПРА | B2 | 166 | 220 | ≥ 0,85 | > 15 | IP20 | I | П | Д | УХЛ4 | шт | 9.1 | 1233 | 992 | 520 | 619 | 82 | 992х520 | TL_020608.jpg | 10.1 | 1 | 1265х105х635 | 0.084344 | внутреннее | На потолок |  | Офисы, административные здания.¦¦Магазины.¦¦Учебные заведения.¦¦Учреждения здравоохранения. | TLGP_TL_TLDLS_16.pdf | TL_TLP_T5_tp.pdf | кор. | 13400 |  |  |  |  | 4660003004557 | нет | [5 empty] | прямоугольник | листовая сталь
Светильники | Technolux | Накладные светильники | TL | TL436 | TL436 OL EL | TL436_OL | 4564 | TL_OL.pdf | Опаловый рассеиватель | ЛЛ | T8 G13 | 4 | 36 | ЭПРА | A2 | 152 | 220 | ≥ 0,96 | < 5 | IP20 | I | П | Д | УХЛ4 | шт | 7.2 | 1233 | 992 | 520 | 619 | 82 | 992х520 | TL_020608.jpg | 8.2 | 1 | 1265х105х635 | 0.084344 | внутреннее | На потолок |  | Офисы, административные здания.¦¦Магазины.¦¦Учебные заведения.¦¦Учреждения здравоохранения. | TLGP_TL_TLDLS_16.pdf | TL_TLP_T5_tp.pdf | кор. | 13400 |  |  |  |  | 4660003004564 | нет | [5 empty] | прямоугольник | листовая сталь
Светильники | Technolux | Накладные светильники | TL | TL436 | TL436 OL EM | TL436_OL | 4571 | TL_OL.pdf | Опаловый рассеиватель | ЛЛ | T8 G13 | 4 | 36 | ЭмПРА | B2 | 166 | 220 | ≥ 0,85 | > 15 | IP20 | I | П | Д | УХЛ4 | шт | 9.5 | 1233 | 992 | 520 | 619 | 82 | 992х520 | TL_020608.jpg | 10.5 | 1 | 1265х105х635 | 0.084344 | внутреннее | На потолок |  | Офисы, административные здания.¦¦Магазины.¦¦Учебные заведения.¦¦Учреждения здравоохранения. | TLGP_TL_TLDLS_16.pdf | TL_TLP_T5_tp.pdf | кор. | 13400 |  | EM |  |  | 4660003004571 | да | постоянного действия | 1 час//3 часа |  |  |  | прямоугольник | листовая сталь
Светильники | Technolux | Накладные светильники | TL | TL436 | TL436 OL EL EM | TL436_OL | 4588 | TL_OL.pdf | Опаловый рассеиватель | ЛЛ | T8 G13 | 4 | 36 | ЭПРА | A2 | 152 | 220 | ≥ 0,96 | < 5 | IP20 | I | П | Д | УХЛ4 | шт | 7.6 | 1233 | 992 | 520 | 619 | 82 | 992х520 | TL_020608.jpg | 8.6 | 1 | 1265х105х635 | 0.084344 | внутреннее | На потолок |  | Офисы, административные здания.¦¦Магазины.¦¦Учебные заведения.¦¦Учреждения здравоохранения. | TLGP_TL_TLDLS_16.pdf | TL_TLP_T5_tp.pdf | кор. | 13400 |  | EL EM |  |  | 4660003004588 | да | постоянного действия | 1 час//3 часа |  |  |  | прямоугольник | листовая сталь
Светильники | Technolux | Накладные светильники | TL | TL436 | TL436 CL | TL436_CL | 4519 | TL_CL.pdf | Призматический рассеиватель | ЛЛ | T8 G13 | 4 | 36 | ЭмПРА | B2 | 166 | 220 | ≥ 0,85 | > 15 | IP20 | I | П | Д | УХЛ4 | шт | 9.1 | 1233 | 992 | 520 | 619 | 82 | 992х520 | TL_020608.jpg | 10.1 | 1 | 1265х105х635 | 0.084344 | внутреннее | На потолок |  | Офисы, административные здания.¦¦Магазины.¦¦Учебные заведения.¦¦Учреждения здравоохранения. | TLGP_TL_TLDLS_16.pdf | TL_TLP_T5_tp.pdf | кор. | 13400 |  |  |  |  | 4660003004519 | нет | [5 empty] | прямоугольник | листовая сталь
Светильники | Technolux | Накладные светильники | TL | TL436 | TL436 CL EL | TL436_CL | 4526 | TL_CL.pdf | Призматический рассеиватель | ЛЛ | T8 G13 | 4 | 36 | ЭПРА | A2 | 152 | 220 | ≥ 0,96 | < 5 | IP20 | I | П | Д | УХЛ4 | шт | 7.2 | 1233 | 992 | 520 | 619 | 82 | 992х520 | TL_020608.jpg | 8.2 | 1 | 1265х105х635 | 0.084344 | внутреннее | На потолок |  | Офисы, административные здания.¦¦Магазины.¦¦Учебные заведения.¦¦Учреждения здравоохранения. | TLGP_TL_TLDLS_16.pdf | TL_TLP_T5_tp.pdf | кор. | 13400 |  |  |  |  | 4660003004526 | нет | [5 empty] | прямоугольник | листовая сталь
Светильники | Technolux | Накладные светильники | TL | TL436 | TL436 CL EM | TL436_CL | 4533 | TL_CL.pdf | Призматический рассеиватель | ЛЛ | T8 G13 | 4 | 36 | ЭмПРА | B2 | 166 | 220 | ≥ 0,85 | > 15 | IP20 | I | П | Д | УХЛ4 | шт | 9.5 | 1233 | 992 | 520 | 619 | 82 | 992х520 | TL_020608.jpg | 10.5 | 1 | 1265х105х635 | 0.084344 | внутреннее | На потолок |  | Офисы, административные здания.¦¦Магазины.¦¦Учебные заведения.¦¦Учреждения здравоохранения. | TLGP_TL_TLDLS_16.pdf | TL_TLP_T5_tp.pdf | кор. | 13400 |  | EM |  |  | 4660003004533 | да | постоянного действия | 1 час//3 часа |  |  |  | прямоугольник | листовая сталь
Светильники | Technolux | Накладные светильники | TL | TL436 | TL436 CL EL EM | TL436_CL | 4540 | TL_CL.pdf | Призматический рассеиватель | ЛЛ | T8 G13 | 4 | 36 | ЭПРА | A2 | 152 | 220 | ≥ 0,96 | < 5 | IP20 | I | П | Д | УХЛ4 | шт | 7.6 | 1233 | 992 | 520 | 619 | 82 | 992х520 | TL_020608.jpg | 8.6 | 1 | 1265х105х635 | 0.084344 | внутреннее | На потолок |  | Офисы, административные здания.¦¦Магазины.¦¦Учебные заведения.¦¦Учреждения здравоохранения. | TLGP_TL_TLDLS_16.pdf | TL_TLP_T5_tp.pdf | кор. | 13400 |  | EL EM |  |  | 4660003004540 | да | постоянного действия | 1 час//3 часа |  |  |  | прямоугольник | листовая сталь
Светильники | Technolux | Накладные светильники | TL | TL436 | TL436-1 K | TL436_K | 4632 | TL_mirror.pdf | Зеркальный растр | ЛЛ | T8 G13 | 4 | 36 | ЭмПРА | B2 | 166 | 220 | ≥ 0,85 | > 15 | IP20 | I | П | Д | УХЛ4 | шт | 7.75 | 1233 | 992 | 310 | 405 | 82 |  | TLT8_2_436_T5.jpg | 16.35 | 2 | 1265х105х635 | 0.084344 | внутреннее | На потолок |  | Офисы, административные здания.¦¦Магазины.¦¦Учебные заведения.¦¦Учреждения здравоохранения. | TLGP_TL_TLDLS_16.pdf | TL_TLP_T5_tp.pdf | кор. | 13400 |  |  |  |  | 4660003004632 | нет | [5 empty] | прямоугольник | листовая сталь
Светильники | Technolux | Накладные светильники | TL | TL436 | TL436-1 K EL | TL436_K | 4649 | TL_mirror.pdf | Зеркальный растр | ЛЛ | T8 G13 | 4 | 36 | ЭПРА | A2 | 152 | 220 | ≥ 0,96 | < 5 | IP20 | I | П | Д | УХЛ4 | шт | 5.9 | [6 empty] | TLT8_2_436_T5.jpg | 12.65 | 2 | 1265х105х635 | 0.084344 | внутреннее | На потолок |  | Офисы, административные здания.¦¦Магазины.¦¦Учебные заведения.¦¦Учреждения здравоохранения. | TLGP_TL_TLDLS_16.pdf | TL_TLP_T5_tp.pdf | кор. | 13400 |  |  |  |  | 4660003004649 | нет | [5 empty] | прямоугольник | листовая сталь
Светильники | Technolux | Накладные светильники | TL | TL436 | TL436-1 К EM | TL436_K | 4656 | TL_mirror.pdf | Зеркальный растр | ЛЛ | T8 G13 | 4 | 36 | ЭмПРА | B2 | 166 | 220 | ≥ 0,85 | > 15 | IP20 | I | П | Д | УХЛ4 | шт | 8.15 | [6 empty] | TLT8_2_436_T5.jpg | 17.15 | 2 | 1265х105х635 | 0.084344 | внутреннее | На потолок |  | Офисы, административные здания.¦¦Магазины.¦¦Учебные заведения.¦¦Учреждения здравоохранения. | TLGP_TL_TLDLS_16.pdf | TL_TLP_T5_tp.pdf | кор. | 13400 |  | EM |  |  | 4660003004656 | да | постоянного действия | 1 час//3 часа |  |  |  | прямоугольник | листовая сталь
Светильники | Technolux | Накладные светильники | TL | TL436 | TL436-1 K EL EM | TL436_K | 4663 | TL_mirror.pdf | Зеркальный растр | ЛЛ | T8 G13 | 4 | 36 | ЭПРА | A2 | 152 | 220 | ≥ 0,96 | < 5 | IP20 | I | П | Д | УХЛ4 | шт | 6.3 | [6 empty] | TLT8_2_436_T5.jpg | 13.45 | 2 | 1265х105х635 | 0.084344 | внутреннее | На потолок |  | Офисы, административные здания.¦¦Магазины.¦¦Учебные заведения.¦¦Учреждения здравоохранения. | TLGP_TL_TLDLS_16.pdf | TL_TLP_T5_tp.pdf | кор. | 13400 |  | EL EM |  |  | 4660003004663 | да | постоянного действия | 1 час//3 часа |  |  |  | прямоугольник | листовая сталь
Светильники | Лайтлюкс | Накладные светильники | ЛПО | ЛПО218 | ЛПО218 ECP | 23 | 3178 |  | Зеркальный растр | ЛЛ | T8 G13 | 2 | 18 | ЭПРА | A3 | 40 | 220 | ≥ 0,96 | > 15 | IP20 | I | П | Г | УХЛ4 | шт | 1.85 | 620 |  |  | 310 | 85 | 380х215 | TLT8_2_436_T5.jpg | 4.35 | 2 | 1265х325х95 | 0.039057 | внутреннее | На потолок//На стену | 03351//05451 | Офисы, административные здания.¦¦Торговые залы. Магазины.¦¦Учебные заведения.¦¦Учреждения здравоохранения. | ЛПО_17.pdf | LPO16.pdf | кор. | 2700 |  |  |  |  | 4660003003178 | нет | [5 empty] | прямоугольник | листовая сталь
Светильники | Лайтлюкс | Накладные светильники | ЛПО | ЛПО236 | ЛПО236 ECP | 23 | 955 |  | Зеркальный растр | ЛЛ | T8 G13 | 2 | 36 | ЭПРА | A3 | 80 | 220 | ≥ 0,96 | > 15 | IP20 | I | П | Г | УХЛ4 | шт | 3.3 | 1233 |  |  | 310 | 85 | 994х215 | TLT8_2_436_T5.jpg | 3.95 | 1 | 1265х325х95 | 0.039057 | внутреннее | На потолок//На стену |  | Офисы, административные здания.¦¦Торговые залы. Магазины.¦¦Учебные заведения.¦¦Учреждения здравоохранения. | ЛПО_17.pdf | LPO16.pdf | кор. | 6700 |  |  |  |  | 4660003000955 | нет | [5 empty] | прямоугольник | листовая сталь
Светильники | Лайтлюкс | Накладные светильники | ЛПО | ЛПО418 | ЛПО418 ECP | 23 | 3192 |  | Зеркальный растр | ЛЛ | T8 G13 | 4 | 18 | ЭПРА | A3 | 80 | 220 | ≥ 0,96 | > 15 | IP20 | I | П | Г | УХЛ4 | шт | 3.3 | 620 |  |  | 620 | 85 | 520х380 | TLT8_4_T5.jpg | 7.2 | 2 | 645х180х635 | 0.073723 | внутреннее | На потолок//На стену | 03351//05451 | Офисы, административные здания.¦¦Торговые залы. Магазины.¦¦Учебные заведения.¦¦Учреждения здравоохранения. | ЛПО_17.pdf | LPO16.pdf | кор. | 5400 |  |  |  |  | 4660003003192 | нет | [5 empty] | квадрат | листовая сталь
Светильники | Лайтлюкс | Накладные светильники | ЛПО | ЛПО418 | ЛПО418 K ECP | 23 | 3215 |  | Зеркальный растр | ЛЛ | T8 G13 | 4 | 18 | ЭПРА | A3 | 80 | 220 | ≥ 0,96 | > 15 | IP20 | I | П | Г | УХЛ4 | шт | 2.4 | [5 empty] | 520х380 | TLT8_4_T5.jpg | 5.3 | 2 | 645х180х635 | 0.073723 | внутреннее | На потолок//На стену | 03351//05451 | Офисы, административные здания.¦¦Торговые залы. Магазины.¦¦Учебные заведения.¦¦Учреждения здравоохранения. | ЛПО_17.pdf | LPO16.pdf | кор. | 5400 |  |  |  |  | 4660003003215 | нет | [5 empty] | квадрат | листовая сталь
Светильники | Лайтлюкс | Накладные светильники | ЛПО | ЛПО436 | ЛПО436 K ECP | 23 | 931 |  | Зеркальный растр | ЛЛ | T8 G13 | 4 | 36 | ЭПРА | A3 | 159 | 220 | ≥ 0,96 | > 15 | IP20 | I | П | Г | УХЛ4 | шт | 4.4 | [6 empty] | TLT8_2_436_T5.jpg | 9.6 | 2 | 1265х105х635 | 0.084344 | внутреннее | На потолок//На стену |  | Офисы, административные здания.¦¦Торговые залы. Магазины.¦¦Учебные заведения.¦¦Учреждения здравоохранения. | ЛПО_17.pdf | LPO16.pdf | кор. | 13400 |  |  |  |  | 4660003000931 | нет | [5 empty] | прямоугольник | листовая сталь
Светильники | Technolux | Накладные светильники | TLPL | TLPL118 | TLPL118 ECP | TLPL118 | 3673 | TLPL.pdf | Прозрачный рассеиватель | ЛЛ | T8 G13 | 1 | 18 | ЭПРА | A3 | 20 | 220 | ≥ 0,96 | < 5 | IP20 | I | П | Д | УХЛ4 | шт | 0.95 | 624 | 321 |  | 77 | 77 |  | TLPL_T8_1.jpg | 2.2 | 2 | 645х85х185 | 0.010143 | внутреннее | На потолок//На стену | 03351//05451//15039 | Офисы, административные здания.¦¦Магазины.¦¦Учебные заведения.¦¦Учреждения здравоохранения. | TLPL_new.pdf | TLPL_tp.pdf | кор. | 1350 |  |  |  |  | 4660003003673 | нет | [5 empty] | прямоугольник | листовая сталь
Светильники | Technolux | Накладные светильники | TLPL | TLPL118 | TLPL118 EL | TLPL118 | 3581 | TLPL.pdf | Прозрачный рассеиватель | ЛЛ | T8 G13 | 1 | 18 | ЭПРА | A2 | 20 | 220 | ≥ 0,96 | < 5 | IP20 | I | П | Д | УХЛ4 | шт | 0.95 | 624 | 321 |  | 77 | 77 |  | TLPL_T8_1.jpg | 2.2 | 2 | 645х85х185 | 0.010143 | внутреннее | На потолок//На стену | 03351//05451//15039 | Офисы, административные здания.¦¦Магазины.¦¦Учебные заведения.¦¦Учреждения здравоохранения. | TLPL_new.pdf | TLPL_tp.pdf | кор. | 1350 |  |  |  |  | 4660003003581 | нет | [5 empty] | прямоугольник | листовая сталь
Светильники | Technolux | Накладные светильники | TLPL | TLPL136 | TLPL136 ECP | TLPL136 | 3703 | TLPL.pdf | Прозрачный рассеиватель | ЛЛ | T8 G13 | 1 | 36 | ЭПРА | A3 | 40 | 220 | ≥ 0,96 | < 5 | IP20 | I | П | Д | УХЛ4 | шт | 1.2 | 1234 | 903 |  | 77 | 77 |  | TLPL_T8_1.jpg | 2.8 | 2 | 1255х90х185 | 0.020896 | внутреннее | На потолок//На стену | 15039 | Офисы, административные здания.¦¦Магазины.¦¦Учебные заведения.¦¦Учреждения здравоохранения. | TLPL_new.pdf | TLPL_tp.pdf | кор. | 3350 |  |  |  |  | 4660003003703 | нет | [5 empty] | прямоугольник | листовая сталь
Светильники | Technolux | Накладные светильники | TLPL | TLPL136 | TLPL136 EL | TLPL136 | 3413 | TLPL.pdf | Прозрачный рассеиватель | ЛЛ | T8 G13 | 1 | 36 | ЭПРА | A2 | 39 | 220 | ≥ 0,96 | < 5 | IP20 | I | П | Д | УХЛ4 | шт | 1.2 | 1234 | 903 |  | 77 | 77 |  | TLPL_T8_1.jpg | 2.8 | 2 | 1255х90х185 | 0.020896 | внутреннее | На потолок//На стену | 15039 | Офисы, административные здания.¦¦Магазины.¦¦Учебные заведения.¦¦Учреждения здравоохранения. | TLPL_new.pdf | TLPL_tp.pdf | кор. | 3350 |  |  |  |  | 4660003003413 | нет | [5 empty] | прямоугольник | листовая сталь
Светильники | Technolux | Накладные светильники | TLPL | TLPL136 | TLPL136 RA | TLPL136 | 3864 | TLPL.pdf | Прозрачный рассеиватель | ЛЛ | T8 G13 | 1 | 36 | ЭПРА | A1 | 39 | 220 | ≥ 0,96 | < 5 | IP20 | I | П | Д | УХЛ4 | шт | 1.2 | 1234 | 903 |  | 77 | 77 |  | TLPL_T8_1.jpg | 2.8 | 2 | 1255х90х185 | 0.020896 | внутреннее | На потолок//На стену | 15039 | Офисы, административные здания.¦¦Магазины.¦¦Учебные заведения.¦¦Учреждения здравоохранения. | TLPL_new.pdf | TLPL_tp.pdf | кор. | 3350 |  |  |  |  | 4660003003864 | нет |  |  | да, протокол 1-10В |  |  | прямоугольник | листовая сталь
Светильники | Technolux | Накладные светильники | TLPL | TLPL136 | TLPL136 EL EM | TLPL136 | 3420 | TLPL.pdf | Прозрачный рассеиватель | ЛЛ | T8 G13 | 1 | 36 | ЭПРА | A2 | 39 | 220 | ≥ 0,96 | < 5 | IP20 | I | П | Д | УХЛ4 | шт | 1.6 | 1234 | 903 |  | 77 | 77 |  | TLPL_T8_1.jpg | 3.6 | 2 | 1255х90х185 | 0.020896 | внутреннее | На потолок//На стену | 15039 | Офисы, административные здания.¦¦Магазины.¦¦Учебные заведения.¦¦Учреждения здравоохранения. | TLPL_new.pdf | TLPL_tp.pdf | кор. | 3350 |  | EL EM |  |  | 4660003003420 | да | постоянного действия | 1 час//3 часа |  |  |  | прямоугольник | листовая сталь
Светильники | Technolux | Накладные светильники | TLPL | TLPL158 | TLPL158 EL | TLPL158 | 3970 | TLPL.pdf | Прозрачный рассеиватель | ЛЛ | T8 G13 | 1 | 58 | ЭПРА | A2 | 62 | 220 | ≥ 0,96 | < 5 | IP20 | I | П | Д | УХЛ4 | шт | 1.45 | 1534 | 1000 |  | 77 | 77 |  | TLPL_T8_1.jpg | 3.4 | 2 | 1555х85х185 | 0.024452 | внутреннее | На потолок//На стену | 15039 | Офисы, административные здания.¦¦Магазины.¦¦Учебные заведения.¦¦Учреждения здравоохранения. | TLPL_new.pdf | TLPL_tp.pdf | кор. | 5200 |  |  |  |  | 4660003003970 | нет | [5 empty] | прямоугольник | листовая сталь
Светильники | Technolux | Накладные светильники | TLPL | TLPL158 | TLPL158 EL EM | TLPL158 | 4007 | TLPL.pdf | Прозрачный рассеиватель | ЛЛ | T8 G13 | 1 | 58 | ЭПРА | A2 | 62 | 220 | ≥ 0,96 | < 5 | IP20 | I | П | Д | УХЛ4 | шт | 1.85 | 1534 | 1000 |  | 77 | 77 |  | TLPL_T8_1.jpg | 4.2 | 2 | 1555х85х185 | 0.024452 | внутреннее | На потолок//На стену | 15039 | Офисы, административные здания.¦¦Магазины.¦¦Учебные заведения.¦¦Учреждения здравоохранения. | TLPL_new.pdf | TLPL_tp.pdf | кор. | 5200 |  | EL EM |  |  | 4660003004007 | да | постоянного действия | 1 час//3 часа |  |  |  | прямоугольник | листовая сталь
Светильники | Technolux | Накладные светильники | TLPL | TLPL158 | TLPL158 RA | TLPL158 | 3987 | TLPL.pdf | Прозрачный рассеиватель | ЛЛ | T8 G13 | 1 | 58 | ЭПРА | A1 | 62 | 220 | ≥ 0,96 | < 5 | IP20 | I | П | Д | УХЛ4 | шт | 1.45 | 1534 | 1000 |  | 77 | 77 |  | TLPL_T8_1.jpg | 3.4 | 2 | 1555х85х185 | 0.024452 | внутреннее | На потолок//На стену | 15039 | Офисы, административные здания.¦¦Магазины.¦¦Учебные заведения.¦¦Учреждения здравоохранения. | TLPL_new.pdf | TLPL_tp.pdf | кор. | 5200 |  |  |  |  | 4660003003987 | нет |  |  | да, протокол 1-10В |  |  | прямоугольник | листовая сталь
Светильники | Technolux | Накладные светильники | TLPL | TLPL218 | TLPL218 ECP | TLPL218 | 3680 | TLPL.pdf | Прозрачный рассеиватель | ЛЛ | T8 G13 | 2 | 18 | ЭПРА | A3 | 40 | 220 | ≥ 0,96 | < 5 | IP20 | I | П | Д | УХЛ4 | шт | 0.95 | 624 | 321 |  | 142 | 57 |  | TLPL_T8_2.jpg | 2.2 | 2 | 645х65х315 | 0.013206 | внутреннее | На потолок//На стену | 03351//05451//15039 | Офисы, административные здания.¦¦Магазины.¦¦Учебные заведения.¦¦Учреждения здравоохранения. | TLPL_new.pdf | TLPL_tp.pdf | кор. | 2700 |  |  |  |  | 4660003003680 | нет | [5 empty] | прямоугольник | листовая сталь
Светильники | Technolux | Накладные светильники | TLPL | TLPL218 | TLPL218 EL | TLPL218 | 3369 | TLPL.pdf | Прозрачный рассеиватель | ЛЛ | T8 G13 | 2 | 18 | ЭПРА | A2 | 39 | 220 | ≥ 0,96 | < 5 | IP20 | I | П | Д | УХЛ4 | шт | 0.95 | 624 | 321 |  | 142 | 57 |  | TLPL_T8_2.jpg | 2.2 | 2 | 645х65х315 | 0.013206 | внутреннее | На потолок//На стену | 03351//05451//15039 | Офисы, административные здания.¦¦Магазины.¦¦Учебные заведения.¦¦Учреждения здравоохранения. | TLPL_new.pdf | TLPL_tp.pdf | кор. | 2700 |  |  |  |  | 4660003003369 | нет | [5 empty] | прямоугольник | листовая сталь
Светильники | Technolux | Накладные светильники | TLPL | TLPL236 | TLPL236 ECP | 50 | 3697 | TLPL.pdf | Прозрачный рассеиватель | ЛЛ | T8 G13 | 2 | 36 | ЭПРА | A3 | 80 | 220 | ≥ 0,96 | < 5 | IP20 | I | П | Д | УХЛ4 | шт | 1.8 | 1234 | 903 |  | 142 | 57 |  | TLPL_T8_2.jpg | 4.2 | 2 | 1255х70х315 | 0.027673 | внутреннее | На потолок//На стену | 12014//15039 | Офисы, административные здания.¦¦Магазины.¦¦Учебные заведения.¦¦Учреждения здравоохранения. | TLPL_new.pdf | TLPL_tp.pdf | кор. | 6700 |  |  |  |  | 4660003003697 | нет | [5 empty] | прямоугольник | листовая сталь
Светильники | Technolux | Накладные светильники | TLPL | TLPL236 | TLPL236 EL | 50 | 3468 | TLPL.pdf | Прозрачный рассеиватель | ЛЛ | T8 G13 | 2 | 36 | ЭПРА | A2 | 76 | 220 | ≥ 0,96 | < 5 | IP20 | I | П | Д | УХЛ4 | шт | 1.8 | 1234 | 903 |  | 142 | 57 |  | TLPL_T8_2.jpg | 4.2 | 2 | 1255х70х315 | 0.027673 | внутреннее | На потолок//На стену | 12014//15039 | Офисы, административные здания.¦¦Магазины.¦¦Учебные заведения.¦¦Учреждения здравоохранения. | TLPL_new.pdf | TLPL_tp.pdf | кор. | 6700 |  |  |  |  | 4660003003468 | нет | [5 empty] | прямоугольник | листовая сталь
Светильники | Technolux | Накладные светильники | TLPL | TLPL236 | TLPL236 RA | 50 | 3925 | TLPL.pdf | Прозрачный рассеиватель | ЛЛ | T8 G13 | 2 | 36 | ЭПРА | A1 | 76 | 220 | ≥ 0,96 | < 5 | IP20 | I | П | Д | УХЛ4 | шт | 1.8 | 1234 | 903 |  | 142 | 57 |  | TLPL_T8_2.jpg | 4.2 | 2 | 1255х70х315 | 0.027673 | внутреннее | На потолок//На стену | 12014//15039 | Офисы, административные здания.¦¦Магазины.¦¦Учебные заведения.¦¦Учреждения здравоохранения. | TLPL_new.pdf | TLPL_tp.pdf | кор. | 6700 |  |  |  |  | 4660003003925 | нет |  |  | да, протокол 1-10В |  |  | прямоугольник | листовая сталь
Светильники | Technolux | Накладные светильники | TLPL | TLPL236 | TLPL236 EL EM | 50 | 3475 | TLPL.pdf | Прозрачный рассеиватель | ЛЛ | T8 G13 | 2 | 36 | ЭПРА | A2 | 76 | 220 | ≥ 0,96 | < 5 | IP20 | I | П | Д | УХЛ4 | шт | 2.2 | 1234 | 903 |  | 142 | 57 |  | TLPL_T8_2.jpg | 5 | 2 | 1255х70х315 | 0.027673 | внутреннее | На потолок//На стену | 12014//15039 | Офисы, административные здания.¦¦Магазины.¦¦Учебные заведения.¦¦Учреждения здравоохранения. | TLPL_new.pdf | TLPL_tp.pdf | кор. | 6700 |  | EL EM |  |  | 4660003003475 | да | постоянного действия | 1 час//3 часа |  |  |  | прямоугольник | листовая сталь
Светильники | Technolux | Накладные светильники | TLPL | TLPL258 | TLPL258 EL | 50 | 4038 | TLPL.pdf | Прозрачный рассеиватель | ЛЛ | T8 G13 | 2 | 58 | ЭПРА | A2 | 122 | 220 | ≥ 0,96 | < 5 | IP20 | I | П | Д | УХЛ4 | шт | 1.9 | 1534 | 1000 |  | 142 | 57 |  | TLPL_T8_2.jpg | 4.4 | 2 | 1555х65х315 | 0.031839 | внутреннее | На потолок//На стену | 14001//15039 | Офисы, административные здания.¦¦Магазины.¦¦Учебные заведения.¦¦Учреждения здравоохранения. | TLPL_new.pdf | TLPL_tp.pdf | кор. | 10400 |  |  |  |  | 4660003004038 | нет | [5 empty] | прямоугольник | листовая сталь
Светильники | Technolux | Накладные светильники | TLPL | TLPL258 | TLPL258 EL EM | 50 | 4069 | TLPL.pdf | Прозрачный рассеиватель | ЛЛ | T8 G13 | 2 | 58 | ЭПРА | A2 | 122 | 220 | ≥ 0,96 | < 5 | IP20 | I | П | Д | УХЛ4 | шт | 2.3 | 1534 | 1000 |  | 142 | 57 |  | TLPL_T8_2.jpg | 5.2 | 2 | 1555х65х315 | 0.031839 | внутреннее | На потолок//На стену | 14001//15039 | Офисы, административные здания.¦¦Магазины.¦¦Учебные заведения.¦¦Учреждения здравоохранения. | TLPL_new.pdf | TLPL_tp.pdf | кор. | 10400 |  | EL EM |  |  | 4660003004069 | да | постоянного действия | 1 час//3 часа |  |  |  | прямоугольник | листовая сталь
Светильники | Technolux | Накладные светильники | TLPL | TLPL258 | TLPL258 RA | 50 | 4045 | TLPL.pdf | Прозрачный рассеиватель | ЛЛ | T8 G13 | 2 | 58 | ЭПРА | A1 | 122 | 220 | ≥ 0,96 | < 5 | IP20 | I | П | Д | УХЛ4 | шт | 1.9 | 1534 | 1000 |  | 142 | 57 |  | TLPL_T8_2.jpg | 4.4 | 2 | 1555х65х315 | 0.031839 | внутреннее | На потолок//На стену | 14001//15039 | Офисы, административные здания.¦¦Магазины.¦¦Учебные заведения.¦¦Учреждения здравоохранения. | TLPL_new.pdf | TLPL_tp.pdf | кор. | 10400 |  |  |  |  | 4660003004045 | нет |  |  | да, протокол 1-10В |  |  | прямоугольник | листовая сталь
Светильники | Technolux | Накладные светильники | TLPL | TLPL114 | TLPL114 | TLPL118 | 6858 | TLPL.pdf | Прозрачный рассеиватель | ЛЛ | T5 G5 | 1 | 14 | ЭПРА | A2 | 17 | 220 | ≥ 0,96 | < 5 | IP20 | I | П | Д | УХЛ4 | шт | 0.9 | 589 | 321 |  | 77 | 77 |  | TLPL_T8_1.jpg | 2.1 | 2 | 645х85х185 | 0.010143 | внутреннее | На потолок//На стену | 15039//400840//984058 | Офисы, административные здания.¦¦Магазины.¦¦Учебные заведения.¦¦Учреждения здравоохранения. | TLPL_new.pdf | TLPL_tp.pdf | кор. | 1200 |  |  |  |  | 4660003006858 | нет | [5 empty] | прямоугольник | листовая сталь
Светильники | Technolux | Накладные светильники | TLPL | TLPL124 | TLPL124 | TLPL118 | 6889 | TLPL.pdf | Прозрачный рассеиватель | ЛЛ | T5 G5 | 1 | 24 | ЭПРА | A2 | 27 | 220 | ≥ 0,96 | < 5 | IP20 | I | П | Д | УХЛ4 | шт | 0.95 | 589 | 321 |  | 77 | 77 |  | TLPL_T8_1.jpg | 2.2 | 2 | 645х85х185 | 0.010143 | внутреннее | На потолок//На стену | 15039 | Офисы, административные здания.¦¦Магазины.¦¦Учебные заведения.¦¦Учреждения здравоохранения. | TLPL_new.pdf | TLPL_tp.pdf | кор. | 1750 |  |  |  |  | 4660003006889 | нет | [5 empty] | прямоугольник | листовая сталь
Светильники | Technolux | Накладные светильники | TLPL | TLPL128 | TLPL128 | TLPL136 | 7138 | TLPL.pdf | Прозрачный рассеиватель | ЛЛ | T5 G5 | 1 | 28 | ЭПРА | A2 | 31 | 220 | ≥ 0,96 | < 5 | IP20 | I | П | Д | УХЛ4 | шт | 1.15 | 1189 | 903 |  | 77 | 77 |  | TLPL_T8_1.jpg | 2.7 | 2 | 1255х90х185 | 0.020896 | внутреннее | На потолок//На стену | 15039 | Офисы, административные здания.¦¦Магазины.¦¦Учебные заведения.¦¦Учреждения здравоохранения. | TLPL_new.pdf | TLPL_tp.pdf | кор. | 2600 |  |  |  |  | 4660003007138 | нет | [5 empty] | прямоугольник | листовая сталь
Светильники | Technolux | Накладные светильники | TLPL | TLPL128 | TLPL128 RA | TLPL136 | 7145 | TLPL.pdf | Прозрачный рассеиватель | ЛЛ | T5 G5 | 1 | 28 | ЭПРА | A1 | 31 | 220 | ≥ 0,96 | < 5 | IP20 | I | П | Д | УХЛ4 | шт | 1.15 | 1189 | 903 |  | 77 | 77 |  | TLPL_T8_1.jpg | 2.7 | 2 | 1255х90х185 | 0.020896 | внутреннее | На потолок//На стену | 15039 | Офисы, административные здания.¦¦Магазины.¦¦Учебные заведения.¦¦Учреждения здравоохранения. | TLPL_new.pdf | TLPL_tp.pdf | кор. | 2600 |  |  |  |  | 4660003007145 | нет |  |  | да, протокол 1-10В |  |  | прямоугольник | листовая сталь
Светильники | Technolux | Накладные светильники | TLPL | TLPL128 | TLPL128 EM | TLPL136 | 7169 | TLPL.pdf | Прозрачный рассеиватель | ЛЛ | T5 G5 | 1 | 28 | ЭПРА | A2 | 31 | 220 | ≥ 0,96 | < 5 | IP20 | I | П | Д | УХЛ4 | шт | 1.55 | 1189 | 903 |  | 77 | 77 |  | TLPL_T8_1.jpg | 3.5 | 2 | 1255х90х185 | 0.020896 | внутреннее | На потолок//На стену | 15039 | Офисы, административные здания.¦¦Магазины.¦¦Учебные заведения.¦¦Учреждения здравоохранения. | TLPL_new.pdf | TLPL_tp.pdf | кор. | 2600 |  | EL EM |  |  | 4660003007169 | да | постоянного действия | 1 час//3 часа |  |  |  | прямоугольник | листовая сталь
Светильники | Technolux | Накладные светильники | TLPL | TLPL135 | TLPL135 | TLPL158 | 6919 | TLPL.pdf | Прозрачный рассеиватель | ЛЛ | T5 G5 | 1 | 35 | ЭПРА | A2 | 38 | 220 | ≥ 0,96 | < 5 | IP20 | I | П | Д | УХЛ4 | шт | 1.3 | 1489 | 1000 |  | 77 | 77 |  | TLPL_T8_1.jpg | 3.1 | 2 | 1555х85х185 | 0.024452 | внутреннее | На потолок//На стену | 15039 | Офисы, административные здания.¦¦Магазины.¦¦Учебные заведения.¦¦Учреждения здравоохранения. | TLPL_new.pdf | TLPL_tp.pdf | кор. | 3300 |  |  |  |  | 4660003006919 | нет | [5 empty] | прямоугольник | листовая сталь
Светильники | Technolux | Накладные светильники | TLPL | TLPL135 | TLPL135 RA | TLPL158 | 6926 | TLPL.pdf | Прозрачный рассеиватель | ЛЛ | T5 G5 | 1 | 35 | ЭПРА | A1 | 38 | 220 | ≥ 0,96 | < 5 | IP20 | I | П | Д | УХЛ4 | шт | 1.3 | 1489 | 1000 |  | 77 | 77 |  | TLPL_T8_1.jpg | 3.1 | 2 | 1555х85х185 | 0.024452 | внутреннее | На потолок//На стену | 15039 | Офисы, административные здания.¦¦Магазины.¦¦Учебные заведения.¦¦Учреждения здравоохранения. | TLPL_new.pdf | TLPL_tp.pdf | кор. | 3300 |  |  |  |  | 4660003006926 | нет |  |  | да, протокол 1-10В |  |  | прямоугольник | листовая сталь
Светильники | Technolux | Накладные светильники | TLPL | TLPL135 | TLPL135 EM | TLPL158 | 6940 | TLPL.pdf | Прозрачный рассеиватель | ЛЛ | T5 G5 | 1 | 35 | ЭПРА | A2 | 38 | 220 | ≥ 0,96 | < 5 | IP20 | I | П | Д | УХЛ4 | шт | 1.7 | 1489 | 1000 |  | 77 | 77 |  | TLPL_T8_1.jpg | 3.9 | 2 | 1555х85х185 | 0.024452 | внутреннее | На потолок//На стену | 15039 | Офисы, административные здания.¦¦Магазины.¦¦Учебные заведения.¦¦Учреждения здравоохранения. | TLPL_new.pdf | TLPL_tp.pdf | кор. | 3300 |  | EL EM |  |  | 4660003006940 | да | постоянного действия | 1 час//3 часа |  |  |  | прямоугольник | листовая сталь
Светильники | Technolux | Накладные светильники | TLPL | TLPL149 | TLPL149 | TLPL158 | 6957 | TLPL.pdf | Прозрачный рассеиватель | ЛЛ | T5 G5 | 1 | 49 | ЭПРА | A2 | 52 | 220 | ≥ 0,96 | < 5 | IP20 | I | П | Д | УХЛ4 | шт | 1.35 | 1489 | 1000 |  | 77 | 77 |  | TLPL_T8_1.jpg | 3.2 | 2 | 1555х85х185 | 0.024452 | внутреннее | На потолок//На стену | 15039 | Офисы, административные здания.¦¦Магазины.¦¦Учебные заведения.¦¦Учреждения здравоохранения. | TLPL_new.pdf | TLPL_tp.pdf | кор. | 4300 |  |  |  |  | 4660003006957 | нет | [5 empty] | прямоугольник | листовая сталь
Светильники | Technolux | Накладные светильники | TLPL | TLPL149 | TLPL149 RA | TLPL158 | 6964 | TLPL.pdf | Прозрачный рассеиватель | ЛЛ | T5 G5 | 1 | 49 | ЭПРА | A1 | 52 | 220 | ≥ 0,96 | < 5 | IP20 | I | П | Д | УХЛ4 | шт | 1.35 | 1489 | 1000 |  | 77 | 77 |  | TLPL_T8_1.jpg | 3.2 | 2 | 1555х85х185 | 0.024452 | внутреннее | На потолок//На стену | 15039 | Офисы, административные здания.¦¦Магазины.¦¦Учебные заведения.¦¦Учреждения здравоохранения. | TLPL_new.pdf | TLPL_tp.pdf | кор. | 4300 |  |  |  |  | 4660003006964 | нет |  |  | да, протокол 1-10В |  |  | прямоугольник | листовая сталь
Светильники | Technolux | Накладные светильники | TLPL | TLPL149 | TLPL149 EM | TLPL158 | 6988 | TLPL.pdf | Прозрачный рассеиватель | ЛЛ | T5 G5 | 1 | 49 | ЭПРА | A2 | 52 | 220 | ≥ 0,96 | < 5 | IP20 | I | П | Д | УХЛ4 | шт | 1.75 | 1489 | 1000 |  | 77 | 77 |  | TLPL_T8_1.jpg | 3.95 | 2 | 1555х85х185 | 0.024452 | внутреннее | На потолок//На стену | 15039 | Офисы, административные здания.¦¦Магазины.¦¦Учебные заведения.¦¦Учреждения здравоохранения. | TLPL_new.pdf | TLPL_tp.pdf | кор. | 4300 |  | EL EM |  |  | 4660003006988 | да | постоянного действия | 1 час//3 часа |  |  |  | прямоугольник | листовая сталь
Светильники | Technolux | Накладные светильники | TLPL | TLPL154 | TLPL154 | TLPL136 | 6995 | TLPL.pdf | Прозрачный рассеиватель | ЛЛ | T5 G5 | 1 | 54 | ЭПРА | A2 | 58 | 220 | ≥ 0,96 | < 5 | IP20 | I |  |  | УХЛ4 | шт | 1.2 | 1189 | 903 |  | 77 | 77 |  | TLPL_T8_1.jpg | 2.8 | 2 | 1255х90х185 | 0.020896 | внутреннее | На потолок//На стену | 15039 | Офисы, административные здания.¦¦Магазины.¦¦Учебные заведения.¦¦Учреждения здравоохранения. | TLPL_new.pdf | TLPL_tp.pdf | кор. | 4450 |  |  |  |  | 4660003006995 | нет | [5 empty] | прямоугольник | листовая сталь
Светильники | Technolux | Накладные светильники | TLPL | TLPL154 | TLPL154 RA | TLPL136 | 7008 | TLPL.pdf | Прозрачный рассеиватель | ЛЛ | T5 G5 | 1 | 54 | ЭПРА | A1 | 58 | 220 | ≥ 0,96 | < 5 | IP20 | I | П | Д | УХЛ4 | шт | 1.2 | 1189 | 903 |  | 77 | 77 |  | TLPL_T8_1.jpg | 2.8 | 2 | 1255х90х185 | 0.020896 | внутреннее | На потолок//На стену | 15039 | Офисы, административные здания.¦¦Магазины.¦¦Учебные заведения.¦¦Учреждения здравоохранения. | TLPL_new.pdf | TLPL_tp.pdf | кор. | 4450 |  |  |  |  | 4660003007008 | нет |  |  | да, протокол 1-10В |  |  | прямоугольник | листовая сталь
Светильники | Technolux | Накладные светильники | TLPL | TLPL154 | TLPL154 EM | TLPL136 | 7022 | TLPL.pdf | Прозрачный рассеиватель | ЛЛ | T5 G5 | 1 | 54 | ЭПРА | A2 | 58 | 220 | ≥ 0,96 | < 5 | IP20 | I | П | Д | УХЛ4 | шт | 1.6 | 1189 | 903 |  | 77 | 77 |  | TLPL_T8_1.jpg | 3.6 | 2 | 1255х90х185 | 0.020896 | внутреннее | На потолок//На стену | 15039 | Офисы, административные здания.¦¦Магазины.¦¦Учебные заведения.¦¦Учреждения здравоохранения. | TLPL_new.pdf | TLPL_tp.pdf | кор. | 4450 |  | EL EM |  |  | 4660003007022 | да | постоянного действия | 1 час//3 часа |  |  |  | прямоугольник | листовая сталь
Светильники | Technolux | Накладные светильники | TLPL | TLPL180 | TLPL180 | TLPL158 | 7039 | TLPL.pdf | Прозрачный рассеиватель | ЛЛ | T5 G5 | 1 | 80 | ЭПРА | A2 | 84 | 220 | ≥ 0,96 | < 5 | IP20 | I | П | Д | УХЛ4 | шт | 1.4 | 1489 | 1000 |  | 77 | 77 |  | TLPL_T8_1.jpg | 3.3 | 2 | 1555х85х185 | 0.024452 | внутреннее | На потолок//На стену | 15039 | Офисы, административные здания.¦¦Магазины.¦¦Учебные заведения.¦¦Учреждения здравоохранения. | TLPL_new.pdf | TLPL_tp.pdf | кор. | 6150 |  |  |  |  | 4660003007039 | нет | [5 empty] | прямоугольник | листовая сталь
Светильники | Technolux | Накладные светильники | TLPL | TLPL180 | TLPL180 RA | TLPL158 | 7046 | TLPL.pdf | Прозрачный рассеиватель | ЛЛ | T5 G5 | 1 | 80 | ЭПРА | A1 | 84 | 220 | ≥ 0,96 | < 5 | IP20 | I | П | Д | УХЛ4 | шт | 1.4 | 1489 | 1000 |  | 77 | 77 |  | TLPL_T8_1.jpg | 3.3 | 2 | 1555х85х185 | 0.024452 | внутреннее | На потолок//На стену | 15039 | Офисы, административные здания.¦¦Магазины.¦¦Учебные заведения.¦¦Учреждения здравоохранения. | TLPL_new.pdf | TLPL_tp.pdf | кор. | 6150 |  |  |  |  | 4660003007046 | нет |  |  | да, протокол 1-10В |  |  | прямоугольник | листовая сталь
Светильники | Technolux | Накладные светильники | TLPL | TLPL180 | TLPL180 EM | TLPL158 | 7060 | TLPL.pdf | Прозрачный рассеиватель | ЛЛ | T5 G5 | 1 | 80 | ЭПРА | A2 | 84 | 220 | ≥ 0,96 | < 5 | IP20 | I | П | Д | УХЛ4 | шт | 1.8 | 1489 | 1000 |  | 77 | 77 |  | TLPL_T8_1.jpg | 4.1 | 2 | 1555х85х185 | 0.024452 | внутреннее | На потолок//На стену | 15039 | Офисы, административные здания.¦¦Магазины.¦¦Учебные заведения.¦¦Учреждения здравоохранения. | TLPL_new.pdf | TLPL_tp.pdf | кор. | 6150 |  | EL EM |  |  | 4660003007060 | да | постоянного действия | 1 час//3 часа |  |  |  | прямоугольник | листовая сталь
Светильники | Technolux | Накладные светильники | TLPL | TLPL214 | TLPL214 | TLPL218 | 7077 | TLPL.pdf | Прозрачный рассеиватель | ЛЛ | T5 G5 | 2 | 14 | ЭПРА | A2 | 33 | 220 | ≥ 0,96 | < 5 | IP20 | I | П | Д | УХЛ4 | шт | 1 | 589 | 321 |  | 142 | 57 |  | TLPL_T8_2.jpg | 2.3 | 2 | 645х65х315 | 0.013206 | внутреннее | На потолок//На стену | 15039//400840//984058 | Офисы, административные здания.¦¦Магазины.¦¦Учебные заведения.¦¦Учреждения здравоохранения. | TLPL_new.pdf | TLPL_tp.pdf | кор. | 2400 |  |  |  |  | 4660003007077 | нет | [5 empty] | прямоугольник | листовая сталь
Светильники | Technolux | Накладные светильники | TLPL | TLPL224 | TLPL224 | TLPL218 | 7107 | TLPL.pdf | Прозрачный рассеиватель | ЛЛ | T5 G5 | 2 | 24 | ЭПРА | A2 | 52 | 220 | ≥ 0,96 | < 5 | IP20 | I | П | Д | УХЛ4 | шт | 1 | 589 | 321 |  | 142 | 57 |  | TLPL_T8_2.jpg | 2.3 | 2 | 645х65х315 | 0.013206 | внутреннее | На потолок//На стену | 15039 | Офисы, административные здания.¦¦Магазины.¦¦Учебные заведения.¦¦Учреждения здравоохранения. | TLPL_new.pdf | TLPL_tp.pdf | кор. | 3500 |  |  |  |  | 4660003007107 | нет | [5 empty] | прямоугольник | листовая сталь
Светильники | Technolux | Накладные светильники | TLPL | TLPL228 | TLPL228 | 50 | 7176 | TLPL.pdf | Прозрачный рассеиватель | ЛЛ | T5 G5 | 2 | 28 | ЭПРА | A2 | 62 | 220 | ≥ 0,96 | < 5 | IP20 | I | П | Д | УХЛ4 | шт | 1.85 | 1189 | 903 |  | 142 | 57 |  | TLPL_T8_2.jpg | 4.3 | 2 | 1255х70х315 | 0.027673 | внутреннее | На потолок//На стену | 12014//15039 | Офисы, административные здания.¦¦Магазины.¦¦Учебные заведения.¦¦Учреждения здравоохранения. | TLPL_new.pdf | TLPL_tp.pdf | кор. | 5200 |  |  |  |  | 4660003007176 | нет | [5 empty] | прямоугольник | листовая сталь
Светильники | Technolux | Накладные светильники | TLPL | TLPL228 | TLPL228 RA | 50 | 7183 | TLPL.pdf | Прозрачный рассеиватель | ЛЛ | T5 G5 | 2 | 28 | ЭПРА | A1 | 62 | 220 | ≥ 0,96 | < 5 | IP20 | I | П | Д | УХЛ4 | шт | 1.85 | 1189 | 903 |  | 142 | 57 |  | TLPL_T8_2.jpg | 4.3 | 2 | 1255х70х315 | 0.027673 | внутреннее | На потолок//На стену | 12014//15039 | Офисы, административные здания.¦¦Магазины.¦¦Учебные заведения.¦¦Учреждения здравоохранения. | TLPL_new.pdf | TLPL_tp.pdf | кор. | 5200 |  |  |  |  | 4660003007183 | нет |  |  | да, протокол 1-10В |  |  | прямоугольник | листовая сталь
Светильники | Technolux | Накладные светильники | TLPL | TLPL228 | TLPL228 EM | 50 | 7206 | TLPL.pdf | Прозрачный рассеиватель | ЛЛ | T5 G5 | 2 | 28 | ЭПРА | A2 | 62 | 220 | ≥ 0,96 | < 5 | IP20 | I | П | Д | УХЛ4 | шт | 2.25 | 1189 | 903 |  | 142 | 57 |  | TLPL_T8_2.jpg | 5.1 | 2 | 1255х70х315 | 0.027673 | внутреннее | На потолок//На стену | 12014//15039 | Офисы, административные здания.¦¦Магазины.¦¦Учебные заведения.¦¦Учреждения здравоохранения. | TLPL_new.pdf | TLPL_tp.pdf | кор. | 5200 |  | EL EM |  |  | 4660003007206 | да | постоянного действия | 1 час//3 часа |  |  |  | прямоугольник | листовая сталь
Светильники | Technolux | Накладные светильники | TLPL | TLPL235 | TLPL235 | 50 | 7213 | TLPL.pdf | Прозрачный рассеиватель | ЛЛ | T5 G5 | 2 | 35 | ЭПРА | A2 | 75 | 220 | ≥ 0,96 | < 5 | IP20 | I | П | Д | УХЛ4 | шт | 1.85 | 1489 | 1000 |  | 142 | 57 |  | TLPL_T8_2.jpg | 4.3 | 2 | 1555х65х315 | 0.031839 | внутреннее | На потолок//На стену | 14001//15039 | Офисы, административные здания.¦¦Магазины.¦¦Учебные заведения.¦¦Учреждения здравоохранения. | TLPL_new.pdf | TLPL_tp.pdf | кор. | 6600 |  |  |  |  | 4660003007213 | нет | [5 empty] | прямоугольник | листовая сталь
Светильники | Technolux | Накладные светильники | TLPL | TLPL235 | TLPL235 RA | 50 | 7220 | TLPL.pdf | Прозрачный рассеиватель | ЛЛ | T5 G5 | 2 | 35 | ЭПРА | A1 | 75 | 220 | ≥ 0,96 | < 5 | IP20 | I | П | Д | УХЛ4 | шт | 1.85 | 1489 | 1000 |  | 142 | 57 |  | TLPL_T8_2.jpg | 4.3 | 2 | 1555х65х315 | 0.031839 | внутреннее | На потолок//На стену | 14001//15039 | Офисы, административные здания.¦¦Магазины.¦¦Учебные заведения.¦¦Учреждения здравоохранения. | TLPL_new.pdf | TLPL_tp.pdf | кор. | 6600 |  |  |  |  | 4660003007220 | нет |  |  | да, протокол 1-10В |  |  | прямоугольник | листовая сталь
Светильники | Technolux | Накладные светильники | TLPL | TLPL235 | TLPL235 EM | 50 | 7244 | TLPL.pdf | Прозрачный рассеиватель | ЛЛ | T5 G5 | 2 | 35 | ЭПРА | A2 | 75 | 220 | ≥ 0,96 | < 5 | IP20 | I | П | Д | УХЛ4 | шт | 2.25 | 1489 | 1000 |  | 142 | 57 |  | TLPL_T8_2.jpg | 5.1 | 2 | 1555х65х315 | 0.031839 | внутреннее | На потолок//На стену | 14001//15039 | Офисы, административные здания.¦¦Магазины.¦¦Учебные заведения.¦¦Учреждения здравоохранения. | TLPL_new.pdf | TLPL_tp.pdf | кор. | 6600 |  | EL EM |  |  | 4660003007244 | да | постоянного действия | 1 час//3 часа |  |  |  | прямоугольник | листовая сталь
Светильники | Technolux | Накладные светильники | TLPL | TLPL249 | TLPL249 | 50 | 7251 | TLPL.pdf | Прозрачный рассеиватель | ЛЛ | T5 G5 | 2 | 49 | ЭПРА | A2 | 104 | 220 | ≥ 0,96 | < 5 | IP20 | I | П | Д | УХЛ4 | шт | 1.85 | 1489 | 1000 |  | 142 | 57 |  | TLPL_T8_2.jpg | 4.3 | 2 | 1555х65х315 | 0.031839 | внутреннее | На потолок//На стену | 14001//15039 | Офисы, административные здания.¦¦Магазины.¦¦Учебные заведения.¦¦Учреждения здравоохранения. | TLPL_new.pdf | TLPL_tp.pdf | кор. | 8600 |  |  |  |  | 4660003007251 | нет | [5 empty] | прямоугольник | листовая сталь
Светильники | Technolux | Накладные светильники | TLPL | TLPL249 | TLPL249 RA | 50 | 7268 | TLPL.pdf | Прозрачный рассеиватель | ЛЛ | T5 G5 | 2 | 49 | ЭПРА | A1 | 104 | 220 | ≥ 0,96 | < 5 | IP20 | I | П | Д | УХЛ4 | шт | 1.85 | 1489 | 1000 |  | 142 | 57 |  | TLPL_T8_2.jpg | 4.3 | 2 | 1555х65х315 | 0.031839 | внутреннее | На потолок//На стену | 14001//15039 | Офисы, административные здания.¦¦Магазины.¦¦Учебные заведения.¦¦Учреждения здравоохранения. | TLPL_new.pdf | TLPL_tp.pdf | кор. | 8600 |  |  |  |  | 4660003007268 | нет |  |  | да, протокол 1-10В |  |  | прямоугольник | листовая сталь
Светильники | Technolux | Накладные светильники | TLPL | TLPL249 | TLPL249 EM | 50 | 7282 | TLPL.pdf | Прозрачный рассеиватель | ЛЛ | T5 G5 | 2 | 49 | ЭПРА | A2 | 104 | 220 | ≥ 0,96 | < 5 | IP20 | I | П | Д | УХЛ4 | шт | 2.25 | 1489 | 1000 |  | 142 | 57 |  | TLPL_T8_2.jpg | 5.1 | 2 | 1555х65х315 | 0.031839 | внутреннее | На потолок//На стену | 14001//15039 | Офисы, административные здания.¦¦Магазины.¦¦Учебные заведения.¦¦Учреждения здравоохранения. | TLPL_new.pdf | TLPL_tp.pdf | кор. | 8600 |  | EL EM |  |  | 4660003007282 | да | постоянного действия | 1 час//3 часа |  |  |  | прямоугольник | листовая сталь
Светильники | Technolux | Накладные светильники | TLPL | TLPL254 | TLPL254 | 50 | 7299 | TLPL.pdf | Прозрачный рассеиватель | ЛЛ | T5 G5 | 2 | 54 | ЭПРА | A2 | 115 | 220 | ≥ 0,96 | < 5 | IP20 | I | П | Д | УХЛ4 | шт | 1.85 | 1189 | 903 |  | 142 | 57 |  | TLPL_T8_2.jpg | 4.3 | 2 | 1255х70х315 | 0.027673 | внутреннее | На потолок//На стену | 12014//15039 | Офисы, административные здания.¦¦Магазины.¦¦Учебные заведения.¦¦Учреждения здравоохранения. | TLPL_new.pdf | TLPL_tp.pdf | кор. | 8900 |  |  |  |  | 4660003007299 | нет | [5 empty] | прямоугольник | листовая сталь
Светильники | Technolux | Накладные светильники | TLPL | TLPL254 | TLPL254 RA | 50 | 7305 | TLPL.pdf | Прозрачный рассеиватель | ЛЛ | T5 G5 | 2 | 54 | ЭПРА | A1 | 115 | 220 | ≥ 0,96 | < 5 | IP20 | I | П | Д | УХЛ4 | шт | 1.85 | 1189 | 903 |  | 142 | 57 |  | TLPL_T8_2.jpg | 4.3 | 2 | 1255х70х315 | 0.027673 | внутреннее | На потолок//На стену | 12014//15039 | Офисы, административные здания.¦¦Магазины.¦¦Учебные заведения.¦¦Учреждения здравоохранения. | TLPL_new.pdf | TLPL_tp.pdf | кор. | 8900 |  |  |  |  | 4660003007305 | нет |  |  | да, протокол 1-10В |  |  | прямоугольник | листовая сталь
Светильники | Technolux | Накладные светильники | TLPL | TLPL254 | TLPL254 EM | 50 | 7329 | TLPL.pdf | Прозрачный рассеиватель | ЛЛ | T5 G5 | 2 | 54 | ЭПРА | A2 | 115 | 220 | ≥ 0,96 | < 5 | IP20 | I | П | Д | УХЛ4 | шт | 2.25 | 1189 | 903 |  | 142 | 57 |  | TLPL_T8_2.jpg | 5.1 | 2 | 1255х70х315 | 0.027673 | внутреннее | На потолок//На стену | 12014//15039 | Офисы, административные здания.¦¦Магазины.¦¦Учебные заведения.¦¦Учреждения здравоохранения. | TLPL_new.pdf | TLPL_tp.pdf | кор. | 8900 |  | EL EM |  |  | 4660003007329 | да | постоянного действия | 1 час//3 часа |  |  |  | прямоугольник | листовая сталь
Светильники | Technolux | Накладные светильники | TLPL | TLPL280 | TLPL280 | 50 | 7336 | TLPL.pdf | Прозрачный рассеиватель | ЛЛ | T5 G5 | 2 | 80 | ЭПРА | A2 | 168 | 220 | ≥ 0,96 | < 5 | IP20 | I | П | Д | УХЛ4 | шт | 1.85 | 1489 | 1000 |  | 142 | 57 |  | TLPL_T8_2.jpg | 4.3 | 2 | 1555х65х315 | 0.031839 | внутреннее | На потолок//На стену | 14001//15039 | Офисы, административные здания.¦¦Магазины.¦¦Учебные заведения.¦¦Учреждения здравоохранения. | TLPL_new.pdf | TLPL_tp.pdf | кор. | 12300 |  |  |  |  | 4660003007336 | нет | [5 empty] | прямоугольник | листовая сталь
Светильники | Technolux | Накладные светильники | TLPL | TLPL280 | TLPL280 RA | 50 | 7343 | TLPL.pdf | Прозрачный рассеиватель | ЛЛ | T5 G5 | 2 | 80 | ЭПРА | A1 | 168 | 220 | ≥ 0,96 | < 5 | IP20 | I | П | Д | УХЛ4 | шт | 1.85 | 1489 | 1000 |  | 142 | 57 |  | TLPL_T8_2.jpg | 4.3 | 2 | 1555х65х315 | 0.031839 | внутреннее | На потолок//На стену | 14001//15039 | Офисы, административные здания.¦¦Магазины.¦¦Учебные заведения.¦¦Учреждения здравоохранения. | TLPL_new.pdf | TLPL_tp.pdf | кор. | 12300 |  |  |  |  | 4660003007343 | нет |  |  | да, протокол 1-10В |  |  | прямоугольник | листовая сталь
Светильники | Technolux | Накладные светильники | TLPL | TLPL280 | TLPL280 EM | 50 | 7367 | TLPL.pdf | Прозрачный рассеиватель | ЛЛ | T5 G5 | 2 | 80 | ЭПРА | A2 | 168 | 220 | ≥ 0,96 | < 5 | IP20 | I | П | Д | УХЛ4 | шт | 2.25 | 1489 | 1000 |  | 142 | 57 |  | TLPL_T8_2.jpg | 5.1 | 2 | 1555х65х315 | 0.031839 | внутреннее | На потолок//На стену | 14001//15039 | Офисы, административные здания.¦¦Магазины.¦¦Учебные заведения.¦¦Учреждения здравоохранения. | TLPL_new.pdf | TLPL_tp.pdf | кор. | 12300 |  | EL EM |  |  | 4660003007367 | да | постоянного действия | 1 час//3 часа |  |  |  | прямоугольник | листовая сталь
Светильники | Technolux | Встраиваемые светильники | TLC | TLC414 | TLC414 S | 29 | 15480 | TLC_TLGR_S.pdf | Зеркальный растр | ЛЛ | T5 G5 | 4 | 14 | ЭПРА | A2 | 63 | 220 | ≥ 0,96 | < 5 | IP20 | I | П | Д, Л | УХЛ4 | шт | 2.35 | 595 | 595 | 595 | 595 | 60 | 595х595 | TLC_T5_4.jpg | 5.2 | 2 | 625х130х615 | 0.049969 | внутреннее | В потолок | 400840//984058//89539 | Офисы, административные здания.¦¦Помещения банковских и страховых организаций.¦¦Конференц-залы.¦¦Торговые площади магазинов.¦¦Учебные заведения.¦¦Учреждения здравоохранения. | TLC_TLA_TLGR_DL_18.pdf | TLC_TLCP_TLGR_T5.pdf | кор. | 4800 |  |  |  |  | 4607137215480 | нет | [5 empty] | квадрат | листовая сталь
Светильники | Technolux | Встраиваемые светильники | TLC | TLC414 | TLC414 S EM | 29 | 19617 | TLC_TLGR_S.pdf | Зеркальный растр | ЛЛ | T5 G5 | 4 | 14 | ЭПРА | A2 | 63 | 220 | ≥ 0,96 | < 5 | IP20 | I | П | Д, Л | УХЛ4 | шт | 2.75 | 595 | 595 | 595 | 595 | 60 | 595х595 | TLC_T5_4.jpg | 6 | 2 | 625х130х615 | 0.049969 | внутреннее | В потолок | 400840//984058//89539 | Офисы, административные здания.¦¦Помещения банковских и страховых организаций.¦¦Конференц-залы.¦¦Торговые площади магазинов.¦¦Учебные заведения.¦¦Учреждения здравоохранения. | TLC_TLA_TLGR_DL_18.pdf | TLC_TLCP_TLGR_T5.pdf | кор. | 4800 |  | EL EM |  |  | 4607137219617 | да | постоянного действия | 1 час//3 часа |  |  |  | квадрат | листовая сталь
Светильники | Technolux | Встраиваемые светильники | TLC | TLC424 | TLC424 S | 29 | 15602 | TLC_TLGR_S.pdf | Зеркальный растр | ЛЛ | T5 G5 | 4 | 24 | ЭПРА | A2 | 100 | 220 | ≥ 0,96 | < 5 | IP20 | I | П | Д, Л | УХЛ4 | шт | 2.35 | 595 | 595 | 595 | 595 | 60 | 595х595 | TLC_T5_4.jpg | 5.2 | 2 | 625х130х615 | 0.049969 | внутреннее | В потолок | 89539 | Офисы, административные здания.¦¦Помещения банковских и страховых организаций.¦¦Конференц-залы.¦¦Торговые площади магазинов.¦¦Учебные заведения.¦¦Учреждения здравоохранения. | TLC_TLA_TLGR_DL_18.pdf | TLC_TLCP_TLGR_T5.pdf | кор. | 7000 |  |  |  |  | 4607137215602 | нет | [5 empty] | квадрат | листовая сталь
Светильники | Technolux | Встраиваемые светильники | TLC | TLC424 | TLC424 S EM | 29 | 19730 | TLC_TLGR_S.pdf | Зеркальный растр | ЛЛ | T5 G5 | 4 | 24 | ЭПРА | A2 | 100 | 220 | ≥ 0,96 | < 5 | IP20 | I | П | Д, Л | УХЛ4 | шт | 2.75 | 595 | 595 | 595 | 595 | 60 | 595х595 | TLC_T5_4.jpg | 6 | 2 | 625х130х615 | 0.049969 | внутреннее | В потолок | 89539 | Офисы, административные здания.¦¦Помещения банковских и страховых организаций.¦¦Конференц-залы.¦¦Торговые площади магазинов.¦¦Учебные заведения.¦¦Учреждения здравоохранения. | TLC_TLA_TLGR_DL_18.pdf | TLC_TLCP_TLGR_T5.pdf | кор. | 7000 |  | EL EM |  |  | 4607137219730 | да | постоянного действия | 1 час//3 часа |  |  |  | квадрат | листовая сталь
Светильники | Technolux | Встраиваемые светильники | TLC | TLC214 | TLC214 | TLC218 | 8364 | TLC_TLGR.pdf | Зеркальный растр "Классика" | ЛЛ | T5 G5 | 2 | 14 | ЭПРА | A2 | 33 | 220 | ≥ 0,96 | < 5 | IP20 | I | П | Г | УХЛ4 | шт | 1.9 | 595 | 595 | 295 | 295 | 82 | 595х295 | TLC_2_4_T5.jpg | 4.4 | 2 | 1265х325х95 | 0.039057 | внутреннее | В потолок | 400840//984058 | Офисы, административные здания.¦¦Магазины.¦¦Учебные заведения.¦¦Учреждения здравоохранения и т.п. | RF_TLC_TLGR_T5_DL.pdf | TLC_TLCP_TLGR_T5.pdf | кор. | 2400 |  |  |  |  | 4660003008364 | нет | [5 empty] | прямоугольник | листовая сталь
Светильники | Technolux | Встраиваемые светильники | TLC | TLC214 | TLC214 EM | TLC218 | 8371 | TLC_TLGR.pdf | Зеркальный растр "Классика" | ЛЛ | T5 G5 | 2 | 14 | ЭПРА | A2 | 33 | 220 | ≥ 0,96 | < 5 | IP20 | I | П | Г | УХЛ4 | шт | 2.3 | 595 | 595 | 295 | 295 | 82 | 595х295 | TLC_2_4_T5.jpg | 5.2 | 2 | 1265х325х95 | 0.039057 | внутреннее | В потолок | 400840//984058 | Офисы, административные здания.¦¦Магазины.¦¦Учебные заведения.¦¦Учреждения здравоохранения и т.п. | RF_TLC_TLGR_T5_DL.pdf | TLC_TLCP_TLGR_T5.pdf | кор. | 2400 |  | EL EM |  |  | 4660003008371 | да | постоянного действия | 1 час//3 часа |  |  |  | прямоугольник | листовая сталь
Светильники | Technolux | Встраиваемые светильники | TLC | TLC224 | TLC224 | TLC218 | 8388 | TLC_TLGR.pdf | Зеркальный растр "Классика" | ЛЛ | T5 G5 | 2 | 24 | ЭПРА | A2 | 52 | 220 | ≥ 0,96 | < 5 | IP20 | I | П | Г | УХЛ4 | шт | 1.9 | 595 | 595 | 295 | 295 | 82 | 595х295 | TLC_2_4_T5.jpg | 4.4 | 2 | 1265х325х95 | 0.039057 | внутреннее | В потолок |  | Офисы, административные здания.¦¦Магазины.¦¦Учебные заведения.¦¦Учреждения здравоохранения и т.п. | RF_TLC_TLGR_T5_DL.pdf | TLC_TLCP_TLGR_T5.pdf | кор. | 3500 |  |  |  |  | 4660003008388 | нет | [5 empty] | прямоугольник | листовая сталь
Светильники | Technolux | Встраиваемые светильники | TLC | TLC224 | TLC224 EM | TLC218 | 8395 | TLC_TLGR.pdf | Зеркальный растр "Классика" | ЛЛ | T5 G5 | 2 | 24 | ЭПРА | A2 | 52 | 220 | ≥ 0,96 | < 5 | IP20 | I | П | Г | УХЛ4 | шт | 2.3 | 595 | 595 | 295 | 295 | 82 | 595х295 | TLC_2_4_T5.jpg | 5.2 | 2 | 1265х325х95 | 0.039057 | внутреннее | В потолок |  | Офисы, административные здания.¦¦Магазины.¦¦Учебные заведения.¦¦Учреждения здравоохранения и т.п. | RF_TLC_TLGR_T5_DL.pdf | TLC_TLCP_TLGR_T5.pdf | кор. | 3500 |  | EL EM |  |  | 4660003008395 | да | постоянного действия | 1 час//3 часа |  |  |  | прямоугольник | листовая сталь
Светильники | Technolux | Встраиваемые светильники | TLC | TLC214 | TLC214 W | TLC218_W | 8401 | TLC_TLGR_W.pdf | Белый растр "Классика" | ЛЛ | T5 G5 | 2 | 14 | ЭПРА | A2 | 33 | 220 | ≥ 0,96 | < 5 | IP20 | I | П | Д | УХЛ4 | шт | 1.9 | 595 | 595 | 295 | 295 | 82 | 595х295 | TLC_2_4_T5.jpg | 4.4 | 2 | 1265х325х95 | 0.039057 | внутреннее | В потолок | 400840//984058 | Офисы, административные здания.¦¦Магазины.¦¦Учебные заведения.¦¦Учреждения здравоохранения и т.п. | RF_TLC_TLGR_T5_DL.pdf | TLC_TLCP_TLGR_T5.pdf | кор. | 2400 |  |  |  |  | 4660003008401 | нет | [5 empty] | прямоугольник | листовая сталь
Светильники | Technolux | Встраиваемые светильники | TLC | TLC214 | TLC214 W EM | TLC218_W | 8418 | TLC_TLGR_W.pdf | Белый растр "Классика" | ЛЛ | T5 G5 | 2 | 14 | ЭПРА | A2 | 33 | 220 | ≥ 0,96 | < 5 | IP20 | I | П | Д | УХЛ4 | шт | 2.3 | 595 | 595 | 295 | 295 | 82 | 595х295 | TLC_2_4_T5.jpg | 5.2 | 2 | 1265х325х95 | 0.039057 | внутреннее | В потолок | 400840//984058 | Офисы, административные здания.¦¦Магазины.¦¦Учебные заведения.¦¦Учреждения здравоохранения и т.п. | RF_TLC_TLGR_T5_DL.pdf | TLC_TLCP_TLGR_T5.pdf | кор. | 2400 |  | EL EM |  |  | 4660003008418 | да | постоянного действия | 1 час//3 часа |  |  |  | прямоугольник | листовая сталь
Светильники | Technolux | Встраиваемые светильники | TLC | TLC224 | TLC224 W | TLC218_W | 8425 | TLC_TLGR_W.pdf | Белый растр "Классика" | ЛЛ | T5 G5 | 2 | 24 | ЭПРА | A2 | 52 | 220 | ≥ 0,96 | < 5 | IP20 | I | П | Д | УХЛ4 | шт | 1.9 | 595 | 595 | 295 | 295 | 82 | 595х295 | TLC_2_4_T5.jpg | 4.4 | 2 | 1265х325х95 | 0.039057 | внутреннее | В потолок |  | Офисы, административные здания.¦¦Магазины.¦¦Учебные заведения.¦¦Учреждения здравоохранения и т.п. | RF_TLC_TLGR_T5_DL.pdf | TLC_TLCP_TLGR_T5.pdf | кор. | 3500 |  |  |  |  | 4660003008425 | нет | [5 empty] | прямоугольник | листовая сталь
Светильники | Technolux | Встраиваемые светильники | TLC | TLC224 | TLC224 W EM | TLC218_W | 8432 | TLC_TLGR_W.pdf | Белый растр "Классика" | ЛЛ | T5 G5 | 2 | 24 | ЭПРА | A2 | 52 | 220 | ≥ 0,96 | < 5 | IP20 | I | П | Д | УХЛ4 | шт | 2.3 | 595 | 595 | 295 | 295 | 82 | 595х295 | TLC_2_4_T5.jpg | 5.2 | 2 | 1265х325х95 | 0.039057 | внутреннее | В потолок |  | Офисы, административные здания.¦¦Магазины.¦¦Учебные заведения.¦¦Учреждения здравоохранения и т.п. | RF_TLC_TLGR_T5_DL.pdf | TLC_TLCP_TLGR_T5.pdf | кор. | 3500 |  | EL EM |  |  | 4660003008432 | да | постоянного действия | 1 час//3 часа |  |  |  | прямоугольник | листовая сталь
Светильники | Technolux | Встраиваемые светильники | TLC | TLC214 | TLC214 OL | TLC218_OL | 8487 | TLC_opal.pdf | Опаловый рассеиватель | ЛЛ | T5 G5 | 2 | 14 | ЭПРА | A2 | 33 | 220 | ≥ 0,96 | < 5 | IP20 | I | П | Д | УХЛ4 | шт | 1.9 | 595 | 595 | 295 | 295 | 82 | 595х295 | TLC_2_4_T5.jpg | 4.4 | 2 | 1265х325х95 | 0.039057 | внутреннее | В потолок | 400840//984058 | Офисы, административные здания.¦¦Магазины.¦¦Учебные заведения.¦¦Учреждения здравоохранения и т.п. | RF_TLC_TLGR_T5_DL.pdf | TLC_TLCP_TLGR_T5.pdf | кор. | 2400 |  |  |  |  | 4660003008487 | нет | [5 empty] | прямоугольник | листовая сталь
Светильники | Technolux | Встраиваемые светильники | TLC | TLC214 | TLC214 OL EM | TLC218_OL | 8494 | TLC_opal.pdf | Опаловый рассеиватель | ЛЛ | T5 G5 | 2 | 14 | ЭПРА | A2 | 33 | 220 | ≥ 0,96 | < 5 | IP20 | I | П | Д | УХЛ4 | шт | 2.3 | 595 | 595 | 295 | 295 | 82 | 595х295 | TLC_2_4_T5.jpg | 5.2 | 2 | 1265х325х95 | 0.039057 | внутреннее | В потолок | 400840//984058 | Офисы, административные здания.¦¦Магазины.¦¦Учебные заведения.¦¦Учреждения здравоохранения и т.п. | RF_TLC_TLGR_T5_DL.pdf | TLC_TLCP_TLGR_T5.pdf | кор. | 2400 |  | EL EM |  |  | 4660003008494 | да | постоянного действия | 1 час//3 часа |  |  |  | прямоугольник | листовая сталь
Светильники | Technolux | Встраиваемые светильники | TLC | TLC224 | TLC224 OL | TLC218_OL | 8500 | TLC_opal.pdf | Опаловый рассеиватель | ЛЛ | T5 G5 | 2 | 24 | ЭПРА | A2 | 52 | 220 | ≥ 0,96 | < 5 | IP20 | I | П | Д | УХЛ4 | шт | 1.9 | 595 | 595 | 295 | 295 | 82 | 595х295 | TLC_2_4_T5.jpg | 4.4 | 2 | 1265х325х95 | 0.039057 | внутреннее | В потолок |  | Офисы, административные здания.¦¦Магазины.¦¦Учебные заведения.¦¦Учреждения здравоохранения и т.п. | RF_TLC_TLGR_T5_DL.pdf | TLC_TLCP_TLGR_T5.pdf | кор. | 3500 |  |  |  |  | 4660003008500 | нет | [5 empty] | прямоугольник | листовая сталь
Светильники | Technolux | Встраиваемые светильники | TLC | TLC224 | TLC224 OL EM | TLC218_OL | 8517 | TLC_opal.pdf | Опаловый рассеиватель | ЛЛ | T5 G5 | 2 | 24 | ЭПРА | A2 | 52 | 220 | ≥ 0,96 | < 5 | IP20 | I | П | Д | УХЛ4 | шт | 2.3 | 595 | 595 | 295 | 295 | 82 | 595х295 | TLC_2_4_T5.jpg | 5.2 | 2 | 1265х325х95 | 0.039057 | внутреннее | В потолок |  | Офисы, административные здания.¦¦Магазины.¦¦Учебные заведения.¦¦Учреждения здравоохранения и т.п. | RF_TLC_TLGR_T5_DL.pdf | TLC_TLCP_TLGR_T5.pdf | кор. | 3500 |  | EL EM |  |  | 4660003008517 | да | постоянного действия | 1 час//3 часа |  |  |  | прямоугольник | листовая сталь
Светильники | Technolux | Встраиваемые светильники | TLC | TLC214 | TLC214 OL1 | TLC218_OL | 8524 | TLC_opal.pdf | Опаловый рассеиватель (без рамки) | ЛЛ | T5 G5 | 2 | 14 | ЭПРА | A2 | 33 | 220 | ≥ 0,96 | < 5 | IP20 | I | П | Д | УХЛ4 | шт | 1.9 | 595 | 595 | 295 | 295 | 82 | 595х295 | TLC_2_4_T5.jpg | 4.4 | 2 | 1265х325х95 | 0.039057 | внутреннее | В потолок | 400840//984058 | Офисы, административные здания.¦¦Магазины.¦¦Учебные заведения.¦¦Учреждения здравоохранения и т.п. | RF_TLC_TLGR_T5_DL.pdf | TLC_TLCP_TLGR_T5.pdf | кор. | 2400 |  |  |  |  | 4660003008524 | нет | [5 empty] | прямоугольник | листовая сталь
Светильники | Technolux | Встраиваемые светильники | TLC | TLC214 | TLC214 OL1 EM | TLC218_OL | 8531 | TLC_opal.pdf | Опаловый рассеиватель (без рамки) | ЛЛ | T5 G5 | 2 | 14 | ЭПРА | A2 | 33 | 220 | ≥ 0,96 | < 5 | IP20 | I | П | Д | УХЛ4 | шт | 2.3 | 595 | 595 | 295 | 295 | 82 | 595х295 | TLC_2_4_T5.jpg | 5.2 | 2 | 1265х325х95 | 0.039057 | внутреннее | В потолок | 400840//984058 | Офисы, административные здания.¦¦Магазины.¦¦Учебные заведения.¦¦Учреждения здравоохранения и т.п. | RF_TLC_TLGR_T5_DL.pdf | TLC_TLCP_TLGR_T5.pdf | кор. | 2400 |  | EL EM |  |  | 4660003008531 | да | постоянного действия | 1 час//3 часа |  |  |  | прямоугольник | листовая сталь
Светильники | Technolux | Встраиваемые светильники | TLC | TLC224 | TLC224 OL1 | TLC218_OL | 8548 | TLC_opal.pdf | Опаловый рассеиватель (без рамки) | ЛЛ | T5 G5 | 2 | 24 | ЭПРА | A2 | 52 | 220 | ≥ 0,96 | < 5 | IP20 | I | П | Д | УХЛ4 | шт | 1.9 | 595 | 595 | 295 | 295 | 82 | 595х295 | TLC_2_4_T5.jpg | 4.4 | 2 | 1265х325х95 | 0.039057 | внутреннее | В потолок |  | Офисы, административные здания.¦¦Магазины.¦¦Учебные заведения.¦¦Учреждения здравоохранения и т.п. | RF_TLC_TLGR_T5_DL.pdf | TLC_TLCP_TLGR_T5.pdf | кор. | 3500 |  |  |  |  | 4660003008548 | нет | [5 empty] | прямоугольник | листовая сталь
Светильники | Technolux | Встраиваемые светильники | TLC | TLC224 | TLC224 OL1 EM | TLC218_OL | 8555 | TLC_opal.pdf | Опаловый рассеиватель (без рамки) | ЛЛ | T5 G5 | 2 | 24 | ЭПРА | A2 | 52 | 220 | ≥ 0,96 | < 5 | IP20 | I | П | Д | УХЛ4 | шт | 2.3 | 595 | 595 | 295 | 295 | 82 | 595х295 | TLC_2_4_T5.jpg | 5.2 | 2 | 1265х325х95 | 0.039057 | внутреннее | В потолок |  | Офисы, административные здания.¦¦Магазины.¦¦Учебные заведения.¦¦Учреждения здравоохранения и т.п. | RF_TLC_TLGR_T5_DL.pdf | TLC_TLCP_TLGR_T5.pdf | кор. | 3500 |  | EL EM |  |  | 4660003008555 | да | постоянного действия | 1 час//3 часа |  |  |  | прямоугольник | листовая сталь
Светильники | Technolux | Встраиваемые светильники | TLC | TLC214 | TLC214 CL | TLC218_CL | 8562 | TLC_prizma.pdf | Призматический рассеиватель | ЛЛ | T5 G5 | 2 | 14 | ЭПРА | A2 | 33 | 220 | ≥ 0,96 | < 5 | IP20 | I | П | Д | УХЛ4 | шт | 1.9 | 595 | 595 | 295 | 295 | 82 | 595х295 | TLC_2_4_T5.jpg | 4.4 | 2 | 1265х325х95 | 0.039057 | внутреннее | В потолок | 400840//984058 | Офисы, административные здания.¦¦Магазины.¦¦Учебные заведения.¦¦Учреждения здравоохранения и т.п. | RF_TLC_TLGR_T5_DL.pdf | TLC_TLCP_TLGR_T5.pdf | кор. | 2400 |  |  |  |  | 4660003008562 | нет | [5 empty] | прямоугольник | листовая сталь
Светильники | Technolux | Встраиваемые светильники | TLC | TLC214 | TLC214 CL EM | TLC218_CL | 8579 | TLC_prizma.pdf | Призматический рассеиватель | ЛЛ | T5 G5 | 2 | 14 | ЭПРА | A2 | 33 | 220 | ≥ 0,96 | < 5 | IP20 | I | П | Д | УХЛ4 | шт | 2.3 | 595 | 595 | 295 | 295 | 82 | 595х295 | TLC_2_4_T5.jpg | 5.2 | 2 | 1265х325х95 | 0.039057 | внутреннее | В потолок | 400840//984058 | Офисы, административные здания.¦¦Магазины.¦¦Учебные заведения.¦¦Учреждения здравоохранения и т.п. | RF_TLC_TLGR_T5_DL.pdf | TLC_TLCP_TLGR_T5.pdf | кор. | 2400 |  | EL EM |  |  | 4660003008579 | да | постоянного действия | 1 час//3 часа |  |  |  | прямоугольник | листовая сталь
Светильники | Technolux | Встраиваемые светильники | TLC | TLC224 | TLC224 CL | TLC218_CL | 8586 | TLC_prizma.pdf | Призматический рассеиватель | ЛЛ | T5 G5 | 2 | 24 | ЭПРА | A2 | 52 | 220 | ≥ 0,96 | < 5 | IP20 | I | П | Д | УХЛ4 | шт | 1.9 | 595 | 595 | 295 | 295 | 82 | 595х295 | TLC_2_4_T5.jpg | 4.4 | 2 | 1265х325х95 | 0.039057 | внутреннее | В потолок |  | Офисы, административные здания.¦¦Магазины.¦¦Учебные заведения.¦¦Учреждения здравоохранения и т.п. | RF_TLC_TLGR_T5_DL.pdf | TLC_TLCP_TLGR_T5.pdf | кор. | 3500 |  |  |  |  | 4660003008586 | нет | [5 empty] | прямоугольник | листовая сталь
Светильники | Technolux | Встраиваемые светильники | TLC | TLC224 | TLC224 CL EM | TLC218_CL | 8593 | TLC_prizma.pdf | Призматический рассеиватель | ЛЛ | T5 G5 | 2 | 24 | ЭПРА | A2 | 52 | 220 | ≥ 0,96 | < 5 | IP20 | I | П | Д | УХЛ4 | шт | 2.3 | 595 | 595 | 295 | 295 | 82 | 595х295 | TLC_2_4_T5.jpg | 5.2 | 2 | 1265х325х95 | 0.039057 | внутреннее | В потолок |  | Офисы, административные здания.¦¦Магазины.¦¦Учебные заведения.¦¦Учреждения здравоохранения и т.п. | RF_TLC_TLGR_T5_DL.pdf | TLC_TLCP_TLGR_T5.pdf | кор. | 3500 |  | EL EM |  |  | 4660003008593 | да | постоянного действия | 1 час//3 часа |  |  |  | прямоугольник | листовая сталь
Светильники | Technolux | Встраиваемые светильники | TLC | TLC214 | TLC214 CL1 | TLC218_CL | 8609 | TLC_prizma.pdf | Призматический рассеиватель (без рамки) | ЛЛ | T5 G5 | 2 | 14 | ЭПРА | A2 | 33 | 220 | ≥ 0,96 | < 5 | IP20 | I | П | Д | УХЛ4 | шт | 1.9 | 595 | 595 | 295 | 295 | 82 | 595х295 | TLC_2_4_T5.jpg | 4.4 | 2 | 1265х325х95 | 0.039057 | внутреннее | В потолок | 400840//984058 | Офисы, административные здания.¦¦Магазины.¦¦Учебные заведения.¦¦Учреждения здравоохранения и т.п. | RF_TLC_TLGR_T5_DL.pdf | TLC_TLCP_TLGR_T5.pdf | кор. | 2400 |  |  |  |  | 4660003008609 | нет | [5 empty] | прямоугольник | листовая сталь
Светильники | Technolux | Встраиваемые светильники | TLC | TLC214 | TLC214 CL1 EM | TLC218_CL | 8616 | TLC_prizma.pdf | Призматический рассеиватель (без рамки) | ЛЛ | T5 G5 | 2 | 14 | ЭПРА | A2 | 33 | 220 | ≥ 0,96 | < 5 | IP20 | I | П | Д | УХЛ4 | шт | 2.3 | 595 | 595 | 295 | 295 | 82 | 595х295 | TLC_2_4_T5.jpg | 5.2 | 2 | 1265х325х95 | 0.039057 | внутреннее | В потолок | 400840//984058 | Офисы, административные здания.¦¦Магазины.¦¦Учебные заведения.¦¦Учреждения здравоохранения и т.п. | RF_TLC_TLGR_T5_DL.pdf | TLC_TLCP_TLGR_T5.pdf | кор. | 2400 |  | EL EM |  |  | 4660003008616 | да | постоянного действия | 1 час//3 часа |  |  |  | прямоугольник | листовая сталь
Светильники | Technolux | Встраиваемые светильники | TLC | TLC224 | TLC224 CL1 | TLC218_CL | 8623 | TLC_prizma.pdf | Призматический рассеиватель (без рамки) | ЛЛ | T5 G5 | 2 | 24 | ЭПРА | A2 | 52 | 220 | ≥ 0,96 | < 5 | IP20 | I | П | Д | УХЛ4 | шт | 1.9 | 595 | 595 | 295 | 295 | 82 | 595х295 | TLC_2_4_T5.jpg | 4.4 | 2 | 1265х325х95 | 0.039057 | внутреннее | В потолок |  | Офисы, административные здания.¦¦Магазины.¦¦Учебные заведения.¦¦Учреждения здравоохранения и т.п. | RF_TLC_TLGR_T5_DL.pdf | TLC_TLCP_TLGR_T5.pdf | кор. | 3500 |  |  |  |  | 4660003008623 | нет | [5 empty] | прямоугольник | листовая сталь
Светильники | Technolux | Встраиваемые светильники | TLC | TLC224 | TLC224 CL1 EM | TLC218_CL | 8630 | TLC_prizma.pdf | Призматический рассеиватель (без рамки) | ЛЛ | T5 G5 | 2 | 24 | ЭПРА | A2 | 52 | 220 | ≥ 0,96 | < 5 | IP20 | I | П | Д | УХЛ4 | шт | 2.3 | 595 | 595 | 295 | 295 | 82 | 595х295 | TLC_2_4_T5.jpg | 5.2 | 2 | 1265х325х95 | 0.039057 | внутреннее | В потолок |  | Офисы, административные здания.¦¦Магазины.¦¦Учебные заведения.¦¦Учреждения здравоохранения и т.п. | RF_TLC_TLGR_T5_DL.pdf | TLC_TLCP_TLGR_T5.pdf | кор. | 3500 |  | EL EM |  |  | 4660003008630 | да | постоянного действия | 1 час//3 часа |  |  |  | прямоугольник | листовая сталь
Светильники | Technolux | Встраиваемые светильники | TLC | TLC228 | TLC228-1 | TLC236_1 | 8722 | TLC_1.pdf | Зеркальный растр | ЛЛ | T5 G5 | 2 | 28 | ЭПРА | A2 | 62 | 220 | ≥ 0,96 | < 5 | IP20 | I | П | Г | УХЛ4 | шт | 3.35 | 1195 | 1195 | 295 | 295 | 82 | 1195х295 | TLC_2_4_T5.jpg | 4 | 1 | 1265х325х95 | 0.039057 | внутреннее | В потолок | 89546 | Офисы, административные здания.¦¦Магазины.¦¦Учебные заведения.¦¦Учреждения здравоохранения и т.п. | RF_TLC_TLGR_T5_DL.pdf | TLC_TLCP_TLGR_T5.pdf | кор. | 5200 |  |  |  |  | 4660003008722 | нет | [5 empty] | прямоугольник | листовая сталь
Светильники | Technolux | Встраиваемые светильники | TLC | TLC228 | TLC228-1 EM | TLC236_1 | 8739 | TLC_1.pdf | Зеркальный растр | ЛЛ | T5 G5 | 2 | 28 | ЭПРА | A2 | 62 | 220 | ≥ 0,96 | < 5 | IP20 | I | П | Г | УХЛ4 | шт | 3.75 | 1195 | 1195 | 295 | 295 | 82 | 1195х295 | TLC_2_4_T5.jpg | 4.35 | 1 | 1265х325х95 | 0.039057 | внутреннее | В потолок | 89546 | Офисы, административные здания.¦¦Магазины.¦¦Учебные заведения.¦¦Учреждения здравоохранения и т.п. | RF_TLC_TLGR_T5_DL.pdf | TLC_TLCP_TLGR_T5.pdf | кор. | 5200 |  | EL EM |  |  | 4660003008739 | да | постоянного действия | 1 час//3 часа |  |  |  | прямоугольник | листовая сталь
Светильники | Technolux | Встраиваемые светильники | TLC | TLC254 | TLC254-1 | TLC236_1 | 8746 | TLC_1.pdf | Зеркальный растр | ЛЛ | T5 G5 | 2 | 54 | ЭПРА | A2 | 115 | 220 | ≥ 0,96 | < 5 | IP20 | I | П | Д | УХЛ4 | шт | 3.3 | 1195 | 1195 | 295 | 295 | 82 | 1195х295 | TLC_2_4_T5.jpg | 3.85 | 1 | 1265х325х95 | 0.039057 | внутреннее | В потолок | 89546 | Офисы, административные здания.¦¦Магазины.¦¦Учебные заведения.¦¦Учреждения здравоохранения и т.п. | RF_TLC_TLGR_T5_DL.pdf | TLC_TLCP_TLGR_T5.pdf | кор. | 8900 |  |  |  |  | 4660003008746 | нет | [5 empty] | прямоугольник | листовая сталь
Светильники | Technolux | Встраиваемые светильники | TLC | TLC254 | TLC254-1 EM | TLC236_1 | 8753 | TLC_1.pdf | Зеркальный растр | ЛЛ | T5 G5 | 2 | 54 | ЭПРА | A2 | 115 | 220 | ≥ 0,96 | < 5 | IP20 | I | П | Д | УХЛ4 | шт | 3.7 | 1195 | 1195 | 295 | 295 | 82 | 1195х295 | TLC_2_4_T5.jpg | 4.25 | 1 | 1265х325х95 | 0.039057 | внутреннее | В потолок | 89546 | Офисы, административные здания.¦¦Магазины.¦¦Учебные заведения.¦¦Учреждения здравоохранения и т.п. | RF_TLC_TLGR_T5_DL.pdf | TLC_TLCP_TLGR_T5.pdf | кор. | 8900 |  | EL EM |  |  | 4660003008753 | да | постоянного действия | 1 час//3 часа |  |  |  | прямоугольник | листовая сталь
Светильники | Technolux | Встраиваемые светильники | TLC | TLC228 | TLC228 OL | TLC236_OL | 8760 | TLC_opal.pdf | Опаловый рассеиватель | ЛЛ | T5 G5 | 2 | 28 | ЭПРА | A2 | 62 | 220 | ≥ 0,96 | < 5 | IP20 | I | П | Д | УХЛ4 | шт | 3.35 | 1195 | 1195 | 295 | 295 | 82 | 1195х295 | TLC_2_4_T5.jpg | 4 | 1 | 1265х325х95 | 0.039057 | внутреннее | В потолок | 89546 | Офисы, административные здания.¦¦Магазины.¦¦Учебные заведения.¦¦Учреждения здравоохранения и т.п. | RF_TLC_TLGR_T5_DL.pdf | TLC_TLCP_TLGR_T5.pdf | кор. | 5200 |  |  |  |  | 4660003008760 | нет | [5 empty] | прямоугольник | листовая сталь
Светильники | Technolux | Встраиваемые светильники | TLC | TLC228 | TLC228 OL EM | TLC236_OL | 8777 | TLC_opal.pdf | Опаловый рассеиватель | ЛЛ | T5 G5 | 2 | 28 | ЭПРА | A2 | 62 | 220 | ≥ 0,96 | < 5 | IP20 | I | П | Д | УХЛ4 | шт | 3.75 | 1195 | 1195 | 295 | 295 | 82 | 1195х295 | TLC_2_4_T5.jpg | 4.35 | 1 | 1265х325х95 | 0.039057 | внутреннее | В потолок | 89546 | Офисы, административные здания.¦¦Магазины.¦¦Учебные заведения.¦¦Учреждения здравоохранения и т.п. | RF_TLC_TLGR_T5_DL.pdf | TLC_TLCP_TLGR_T5.pdf | кор. | 5200 |  | EL EM |  |  | 4660003008777 | да | постоянного действия | 1 час//3 часа |  |  |  | прямоугольник | листовая сталь
Светильники | Technolux | Встраиваемые светильники | TLC | TLC254 | TLC254 OL | TLC236_OL | 8784 | TLC_opal.pdf | Опаловый рассеиватель | ЛЛ | T5 G5 | 2 | 54 | ЭПРА | A2 | 115 | 220 | ≥ 0,96 | < 5 | IP20 | I | П | Д | УХЛ4 | шт | 3.3 | 1195 | 1195 | 295 | 295 | 82 | 1195х295 | TLC_2_4_T5.jpg | 3.85 | 1 | 1265х325х95 | 0.039057 | внутреннее | В потолок | 89546 | Офисы, административные здания.¦¦Магазины.¦¦Учебные заведения.¦¦Учреждения здравоохранения и т.п. | RF_TLC_TLGR_T5_DL.pdf | TLC_TLCP_TLGR_T5.pdf | кор. | 8900 |  |  |  |  | 4660003008784 | нет | [5 empty] | прямоугольник | листовая сталь
Светильники | Technolux | Встраиваемые светильники | TLC | TLC254 | TLC254 OL EM | TLC236_OL | 8791 | TLC_opal.pdf | Опаловый рассеиватель | ЛЛ | T5 G5 | 2 | 54 | ЭПРА | A2 | 115 | 220 | ≥ 0,96 | < 5 | IP20 | I | П | Д | УХЛ4 | шт | 3.7 | 1195 | 1195 | 295 | 295 | 82 | 1195х295 | TLC_2_4_T5.jpg | 4.25 | 1 | 1265х325х95 | 0.039057 | внутреннее | В потолок | 89546 | Офисы, административные здания.¦¦Магазины.¦¦Учебные заведения.¦¦Учреждения здравоохранения и т.п. | RF_TLC_TLGR_T5_DL.pdf | TLC_TLCP_TLGR_T5.pdf | кор. | 8900 |  | EL EM |  |  | 4660003008791 | да | постоянного действия | 1 час//3 часа |  |  |  | прямоугольник | листовая сталь
Светильники | Technolux | Встраиваемые светильники | TLC | TLC228 | TLC228 OL1 | TLC236_OL | 8807 | TLC_opal.pdf | Опаловый рассеиватель (без рамки) | ЛЛ | T5 G5 | 2 | 28 | ЭПРА | A2 | 62 | 220 | ≥ 0,96 | < 5 | IP20 | I | П | Д | УХЛ4 | шт | 3.35 | 1195 | 1195 | 295 | 295 | 82 | 1195х295 | TLC_2_4_T5.jpg | 4 | 1 | 1265х325х95 | 0.039057 | внутреннее | В потолок | 89546 | Офисы, административные здания.¦¦Магазины.¦¦Учебные заведения.¦¦Учреждения здравоохранения и т.п. | RF_TLC_TLGR_T5_DL.pdf | TLC_TLCP_TLGR_T5.pdf | кор. | 5200 |  |  |  |  | 4660003008807 | нет | [5 empty] | прямоугольник | листовая сталь
Светильники | Technolux | Встраиваемые светильники | TLC | TLC228 | TLC228 OL1 EM | TLC236_OL | 8814 | TLC_opal.pdf | Опаловый рассеиватель (без рамки) | ЛЛ | T5 G5 | 2 | 28 | ЭПРА | A2 | 62 | 220 | ≥ 0,96 | < 5 | IP20 | I | П | Д | УХЛ4 | шт | 3.75 | 1195 | 1195 | 295 | 295 | 82 | 1195х295 | TLC_2_4_T5.jpg | 4.35 | 1 | 1265х325х95 | 0.039057 | внутреннее | В потолок | 89546 | Офисы, административные здания.¦¦Магазины.¦¦Учебные заведения.¦¦Учреждения здравоохранения и т.п. | RF_TLC_TLGR_T5_DL.pdf | TLC_TLCP_TLGR_T5.pdf | кор. | 5200 |  | EL EM |  |  | 4660003008814 | да | постоянного действия | 1 час//3 часа |  |  |  | прямоугольник | листовая сталь
Светильники | Technolux | Встраиваемые светильники | TLC | TLC254 | TLC254 OL1 | TLC236_OL | 8821 | TLC_opal.pdf | Опаловый рассеиватель (без рамки) | ЛЛ | T5 G5 | 2 | 54 | ЭПРА | A2 | 115 | 220 | ≥ 0,96 | < 5 | IP20 | I | П | Д | УХЛ4 | шт | 3.3 | 1195 | 1195 | 295 | 295 | 82 | 1195х295 | TLC_2_4_T5.jpg | 3.85 | 1 | 1265х325х95 | 0.039057 | внутреннее | В потолок | 89546 | Офисы, административные здания.¦¦Магазины.¦¦Учебные заведения.¦¦Учреждения здравоохранения и т.п. | RF_TLC_TLGR_T5_DL.pdf | TLC_TLCP_TLGR_T5.pdf | кор. | 8900 |  |  |  |  | 4660003008821 | нет | [5 empty] | прямоугольник | листовая сталь
Светильники | Technolux | Встраиваемые светильники | TLC | TLC254 | TLC254 OL1 EM | TLC236_OL | 8838 | TLC_opal.pdf | Опаловый рассеиватель (без рамки) | ЛЛ | T5 G5 | 2 | 54 | ЭПРА | A2 | 115 | 220 | ≥ 0,96 | < 5 | IP20 | I | П | Д | УХЛ4 | шт | 3.7 | 1195 | 1195 | 295 | 295 | 82 | 1195х295 | TLC_2_4_T5.jpg | 4.25 | 1 | 1265х325х95 | 0.039057 | внутреннее | В потолок | 89546 | Офисы, административные здания.¦¦Магазины.¦¦Учебные заведения.¦¦Учреждения здравоохранения и т.п. | RF_TLC_TLGR_T5_DL.pdf | TLC_TLCP_TLGR_T5.pdf | кор. | 8900 |  | EL EM |  |  | 4660003008838 | да | постоянного действия | 1 час//3 часа |  |  |  | прямоугольник | листовая сталь
Светильники | Technolux | Встраиваемые светильники | TLC | TLC228 | TLC228 CL | TLC236_CL | 8845 | TLC_prizma.pdf | Призматический рассеиватель | ЛЛ | T5 G5 | 2 | 28 | ЭПРА | A2 | 62 | 220 | ≥ 0,96 | < 5 | IP20 | I | П | Д | УХЛ4 | шт | 3.35 | 1195 | 1195 | 295 | 295 | 82 | 1195х295 | TLC_2_4_T5.jpg | 4 | 1 | 1265х325х95 | 0.039057 | внутреннее | В потолок | 89546 | Офисы, административные здания.¦¦Магазины.¦¦Учебные заведения.¦¦Учреждения здравоохранения и т.п. | RF_TLC_TLGR_T5_DL.pdf | TLC_TLCP_TLGR_T5.pdf | кор. | 5200 |  |  |  |  | 4660003008845 | нет | [5 empty] | прямоугольник | листовая сталь
Светильники | Technolux | Встраиваемые светильники | TLC | TLC228 | TLC228 CL EM | TLC236_CL | 8852 | TLC_prizma.pdf | Призматический рассеиватель | ЛЛ | T5 G5 | 2 | 28 | ЭПРА | A2 | 62 | 220 | ≥ 0,96 | < 5 | IP20 | I | П | Д | УХЛ4 | шт | 3.75 | 1195 | 1195 | 295 | 295 | 82 | 1195х295 | TLC_2_4_T5.jpg | 4.35 | 1 | 1265х325х95 | 0.039057 | внутреннее | В потолок | 89546 | Офисы, административные здания.¦¦Магазины.¦¦Учебные заведения.¦¦Учреждения здравоохранения и т.п. | RF_TLC_TLGR_T5_DL.pdf | TLC_TLCP_TLGR_T5.pdf | кор. | 5200 |  | EL EM |  |  | 4660003008852 | да | постоянного действия | 1 час//3 часа |  |  |  | прямоугольник | листовая сталь
Светильники | Technolux | Встраиваемые светильники | TLC | TLC254 | TLC254 CL | TLC236_CL | 8869 | TLC_prizma.pdf | Призматический рассеиватель | ЛЛ | T5 G5 | 2 | 54 | ЭПРА | A2 | 115 | 220 | ≥ 0,96 | < 5 | IP20 | I | П | Д | УХЛ4 | шт | 3.3 | 1195 | 1195 | 295 | 295 | 82 | 1195х295 | TLC_2_4_T5.jpg | 3.3 | 1 | 1265х325х95 | 0.039057 | внутреннее | В потолок | 89546 | Офисы, административные здания.¦¦Магазины.¦¦Учебные заведения.¦¦Учреждения здравоохранения и т.п. | RF_TLC_TLGR_T5_DL.pdf | TLC_TLCP_TLGR_T5.pdf | кор. | 8900 |  |  |  |  | 4660003008869 | нет | [5 empty] | прямоугольник | листовая сталь
Светильники | Technolux | Встраиваемые светильники | TLC | TLC254 | TLC254 CL EM | TLC236_CL | 8876 | TLC_prizma.pdf | Призматический рассеиватель | ЛЛ | T5 G5 | 2 | 54 | ЭПРА | A2 | 115 | 220 | ≥ 0,96 | < 5 | IP20 | I | П | Д | УХЛ4 | шт | 3.7 | 1195 | 1195 | 295 | 295 | 82 | 1195х295 | TLC_2_4_T5.jpg | 4.25 | 1 | 1265х325х95 | 0.039057 | внутреннее | В потолок | 89546 | Офисы, административные здания.¦¦Магазины.¦¦Учебные заведения.¦¦Учреждения здравоохранения и т.п. | RF_TLC_TLGR_T5_DL.pdf | TLC_TLCP_TLGR_T5.pdf | кор. | 8900 |  | EL EM |  |  | 4660003008876 | да | постоянного действия | 1 час//3 часа |  |  |  | прямоугольник | листовая сталь
Светильники | Technolux | Встраиваемые светильники | TLC | TLC228 | TLC228 CL1 | TLC236_CL | 8883 | TLC_prizma.pdf | Призматический рассеиватель (без рамки) | ЛЛ | T5 G5 | 2 | 28 | ЭПРА | A2 | 62 | 220 | ≥ 0,96 | < 5 | IP20 | I | П | Д | УХЛ4 | шт | 3.35 | 1195 | 1195 | 295 | 295 | 82 | 1195х295 | TLC_2_4_T5.jpg | 4 | 1 | 1265х325х95 | 0.039057 | внутреннее | В потолок | 89546 | Офисы, административные здания.¦¦Магазины.¦¦Учебные заведения.¦¦Учреждения здравоохранения и т.п. | RF_TLC_TLGR_T5_DL.pdf | TLC_TLCP_TLGR_T5.pdf | кор. | 5200 |  |  |  |  | 4660003008883 | нет | [5 empty] | прямоугольник | листовая сталь
Светильники | Technolux | Встраиваемые светильники | TLC | TLC228 | TLC228 CL1 EM | TLC236_CL | 8890 | TLC_prizma.pdf | Призматический рассеиватель (без рамки) | ЛЛ | T5 G5 | 2 | 28 | ЭПРА | A2 | 62 | 220 | ≥ 0,96 | < 5 | IP20 | I | П | Д | УХЛ4 | шт | 3.75 | 1195 | 1195 | 295 | 295 | 82 | 1195х295 | TLC_2_4_T5.jpg | 4.35 | 1 | 1265х325х95 | 0.039057 | внутреннее | В потолок | 89546 | Офисы, административные здания.¦¦Магазины.¦¦Учебные заведения.¦¦Учреждения здравоохранения и т.п. | RF_TLC_TLGR_T5_DL.pdf | TLC_TLCP_TLGR_T5.pdf | кор. | 5200 |  | EL EM |  |  | 4660003008890 | да | постоянного действия | 1 час//3 часа |  |  |  | прямоугольник | листовая сталь
Светильники | Technolux | Встраиваемые светильники | TLC | TLC254 | TLC254 CL1 | TLC236_CL | 8906 | TLC_prizma.pdf | Призматический рассеиватель (без рамки) | ЛЛ | T5 G5 | 2 | 54 | ЭПРА | A2 | 115 | 220 | ≥ 0,96 | < 5 | IP20 | I | П | Д | УХЛ4 | шт | 3.3 | 1195 | 1195 | 295 | 295 | 82 | 1195х295 | TLC_2_4_T5.jpg | 3.85 | 1 | 1265х325х95 | 0.039057 | внутреннее | В потолок | 89546 | Офисы, административные здания.¦¦Магазины.¦¦Учебные заведения.¦¦Учреждения здравоохранения и т.п. | RF_TLC_TLGR_T5_DL.pdf | TLC_TLCP_TLGR_T5.pdf | кор. | 8900 |  |  |  |  | 4660003008906 | нет | [5 empty] | прямоугольник | листовая сталь
Светильники | Technolux | Встраиваемые светильники | TLC | TLC254 | TLC254 CL1 EM | TLC236_CL | 8913 | TLC_prizma.pdf | Призматический рассеиватель (без рамки) | ЛЛ | T5 G5 | 2 | 54 | ЭПРА | A2 | 115 | 220 | ≥ 0,96 | < 5 | IP20 | I | П | Д | УХЛ4 | шт | 3.7 | 1195 | 1195 | 295 | 295 | 82 | 1195х295 | TLC_2_4_T5.jpg | 4.25 | 1 | 1265х325х95 | 0.039057 | внутреннее | В потолок | 89546 | Офисы, административные здания.¦¦Магазины.¦¦Учебные заведения.¦¦Учреждения здравоохранения и т.п. | RF_TLC_TLGR_T5_DL.pdf | TLC_TLCP_TLGR_T5.pdf | кор. | 8900 |  | EL EM |  |  | 4660003008913 | да | постоянного действия | 1 час//3 часа |  |  |  | прямоугольник | листовая сталь
Светильники | Technolux | Встраиваемые светильники | TLC | TLC414 | TLC414 | 35 | 14940 | TLC_TLGR.pdf | Зеркальный растр "Классика" | ЛЛ | T5 G5 | 4 | 14 | ЭПРА | A2 | 63 | 220 | ≥ 0,96 | < 5 | IP20 | I | П | Г | УХЛ4 | шт | 2.7 | 595 | 595 | 595 | 595 | 82 | 595х595 | TLC_4_T5.jpg | 6.1 | 2 | 650х180х620 | 0.07254 | внутреннее | В потолок | 400840//984058//89539 | Офисы, административные здания.¦¦Магазины.¦¦Учебные заведения.¦¦Учреждения здравоохранения и т.п. | TLC_TLA_TLGR_DL_18.pdf | TLC_TLCP_TLGR_T5.pdf | кор. | 4800 |  |  |  |  | 4607137214940 | нет | [5 empty] | квадрат | листовая сталь
Светильники | Technolux | Встраиваемые светильники | TLC | TLC414 | TLC414 EM | 35 | 19525 | TLC_TLGR.pdf | Зеркальный растр "Классика" | ЛЛ | T5 G5 | 4 | 14 | ЭПРА | A2 | 63 | 220 | ≥ 0,96 | < 5 | IP20 | I | П | Г | УХЛ4 | шт | 3.1 | 595 | 595 | 595 | 595 | 82 | 595х595 | TLC_4_T5.jpg | 6.9 | 2 | 650х180х620 | 0.07254 | внутреннее | В потолок | 400840//984058//89539 | Офисы, административные здания.¦¦Магазины.¦¦Учебные заведения.¦¦Учреждения здравоохранения и т.п. | TLC_TLA_TLGR_DL_18.pdf | TLC_TLCP_TLGR_T5.pdf | кор. | 4800 |  | EL EM |  |  | 4607137219525 | да | постоянного действия | 1 час//3 часа |  |  |  | квадрат | листовая сталь
Светильники | Technolux | Встраиваемые светильники | TLC | TLC424 | TLC424 | 35 | 15350 | TLC_TLGR.pdf | Зеркальный растр "Классика" | ЛЛ | T5 G5 | 4 | 24 | ЭПРА | A2 | 100 | 220 | ≥ 0,96 | < 5 | IP20 | I | П | Г | УХЛ4 | шт | 2.7 | 595 | 595 | 595 | 595 | 82 | 595х595 | TLC_4_T5.jpg | 6.1 | 2 | 650х180х620 | 0.07254 | внутреннее | В потолок | 89539 | Офисы, административные здания.¦¦Магазины.¦¦Учебные заведения.¦¦Учреждения здравоохранения и т.п. | TLC_TLA_TLGR_DL_18.pdf | TLC_TLCP_TLGR_T5.pdf | кор. | 7000 |  |  |  |  | 4607137215350 | нет | [5 empty] | квадрат | листовая сталь
Светильники | Technolux | Встраиваемые светильники | TLC | TLC424 | TLC424 EM | 35 | 19648 | TLC_TLGR.pdf | Зеркальный растр "Классика" | ЛЛ | T5 G5 | 4 | 24 | ЭПРА | A2 | 100 | 220 | ≥ 0,96 | < 5 | IP20 | I | П | Г | УХЛ4 | шт | 3.1 | 595 | 595 | 595 | 595 | 82 | 595х595 | TLC_4_T5.jpg | 6.9 | 2 | 650х180х620 | 0.07254 | внутреннее | В потолок | 89539 | Офисы, административные здания.¦¦Магазины.¦¦Учебные заведения.¦¦Учреждения здравоохранения и т.п. | TLC_TLA_TLGR_DL_18.pdf | TLC_TLCP_TLGR_T5.pdf | кор. | 7000 |  | EL EM |  |  | 4607137219648 | да | постоянного действия | 1 час//3 часа |  |  |  | квадрат | листовая сталь
Светильники | Technolux | Встраиваемые светильники | TLC | TLC414 | TLC414 W | 34 | 8937 | TLC_TLGR_W.pdf | Белый растр "Классика" | ЛЛ | T5 G5 | 4 | 14 | ЭПРА | A2 | 63 | 220 | ≥ 0,96 | < 5 | IP20 | I | П | Д | УХЛ4 | шт | 2.8 | 595 | 595 | 595 | 595 | 82 | 595х595 | TLC_4_T5.jpg | 6.3 | 2 | 650х180х620 | 0.07254 | внутреннее | В потолок | 400840//984058//89539 | Офисы, административные здания.¦¦Магазины.¦¦Учебные заведения.¦¦Учреждения здравоохранения и т.п. | RF_TLC_TLGR_T5_DL.pdf | TLC_TLCP_TLGR_T5.pdf | кор. | 4800 |  |  |  |  | 4660003008937 | нет | [5 empty] | квадрат | листовая сталь
Светильники | Technolux | Встраиваемые светильники | TLC | TLC414 | TLC414 W EM | 34 | 8944 | TLC_TLGR_W.pdf | Белый растр "Классика" | ЛЛ | T5 G5 | 4 | 14 | ЭПРА | A2 | 63 | 220 | ≥ 0,96 | < 5 | IP20 | I | П | Д | УХЛ4 | шт | 3.2 | 595 | 595 | 595 | 595 | 82 | 595х595 | TLC_4_T5.jpg | 7.1 | 2 | 650х180х620 | 0.07254 | внутреннее | В потолок | 400840//984058//89539 | Офисы, административные здания.¦¦Магазины.¦¦Учебные заведения.¦¦Учреждения здравоохранения и т.п. | RF_TLC_TLGR_T5_DL.pdf | TLC_TLCP_TLGR_T5.pdf | кор. | 4800 |  | EL EM |  |  | 4660003008944 | да | постоянного действия | 1 час//3 часа |  |  |  | квадрат | листовая сталь
Светильники | Technolux | Встраиваемые светильники | TLC | TLC424 | TLC424 W | 34 | 8951 | TLC_TLGR_W.pdf | Белый растр "Классика" | ЛЛ | T5 G5 | 4 | 24 | ЭПРА | A2 | 100 | 220 | ≥ 0,96 | < 5 | IP20 | I | П | Д | УХЛ4 | шт | 3.2 | 595 | 595 | 595 | 595 | 82 | 595х595 | TLC_4_T5.jpg | 7.1 | 2 | 650х180х620 | 0.07254 | внутреннее | В потолок | 89539 | Офисы, административные здания.¦¦Магазины.¦¦Учебные заведения.¦¦Учреждения здравоохранения и т.п. | RF_TLC_TLGR_T5_DL.pdf | TLC_TLCP_TLGR_T5.pdf | кор. | 7000 |  |  |  |  | 4660003008951 | нет | [5 empty] | квадрат | листовая сталь
Светильники | Technolux | Встраиваемые светильники | TLC | TLC424 | TLC424 W EM | 34 | 8968 | TLC_TLGR_W.pdf | Белый растр "Классика" | ЛЛ | T5 G5 | 4 | 24 | ЭПРА | A2 | 100 | 220 | ≥ 0,96 | < 5 | IP20 | I | П | Д | УХЛ4 | шт | 3.6 | 595 | 595 | 595 | 595 | 82 | 595х595 | TLC_4_T5.jpg | 7.9 | 2 | 650х180х620 | 0.07254 | внутреннее | В потолок | 89539 | Офисы, административные здания.¦¦Магазины.¦¦Учебные заведения.¦¦Учреждения здравоохранения и т.п. | RF_TLC_TLGR_T5_DL.pdf | TLC_TLCP_TLGR_T5.pdf | кор. | 7000 |  | EL EM |  |  | 4660003008968 | да | постоянного действия | 1 час//3 часа |  |  |  | квадрат | листовая сталь
Светильники | Technolux | Встраиваемые светильники | TLC | TLC414 | TLC414 P2 | 33 | 8975 | TLC_P2.pdf | Зеркальный растр "Парабола" | ЛЛ | T5 G5 | 4 | 14 | ЭПРА | A2 | 63 | 220 | ≥ 0,96 | < 5 | IP20 | I | П | Г | УХЛ4 | шт | 3.4 | 595 | 595 | 595 | 595 | 82 | 595х595 | TLC_4_T5.jpg | 7.5 | 2 | 650х180х620 | 0.07254 | внутреннее | В потолок | 400840//984058//89539 | Офисы, административные здания.¦¦Магазины.¦¦Учебные заведения.¦¦Учреждения здравоохранения и т.п. | RF_TLC_TLGR_T5_DL.pdf | TLC_TLCP_TLGR_T5.pdf | кор. | 4800 |  |  |  |  | 4660003008975 | нет | [5 empty] | квадрат | листовая сталь
Светильники | Technolux | Встраиваемые светильники | TLC | TLC414 | TLC414 P2 EM | 33 | 8982 | TLC_P2.pdf | Зеркальный растр "Парабола" | ЛЛ | T5 G5 | 4 | 14 | ЭПРА | A2 | 63 | 220 | ≥ 0,96 | < 5 | IP20 | I | П | Г | УХЛ4 | шт | 3.8 | 595 | 595 | 595 | 595 | 82 | 595х595 | TLC_4_T5.jpg | 8.3 | 2 | 650х180х620 | 0.07254 | внутреннее | В потолок | 400840//984058//89539 | Офисы, административные здания.¦¦Магазины.¦¦Учебные заведения.¦¦Учреждения здравоохранения и т.п. | RF_TLC_TLGR_T5_DL.pdf | TLC_TLCP_TLGR_T5.pdf | кор. | 4800 |  | EL EM |  |  | 4660003008982 | да | постоянного действия | 1 час//3 часа |  |  |  | квадрат | листовая сталь
Светильники | Technolux | Встраиваемые светильники | TLC | TLC424 | TLC424 P2 | 33 | 8999 | TLC_P2.pdf | Зеркальный растр "Парабола" | ЛЛ | T5 G5 | 4 | 24 | ЭПРА | A2 | 100 | 220 | ≥ 0,96 | < 5 | IP20 | I | П | Г | УХЛ4 | шт | 3.3 | 595 | 595 | 595 | 595 | 82 | 595х595 | TLC_4_T5.jpg | 7.3 | 2 | 650х180х620 | 0.07254 | внутреннее | В потолок | 89539 | Офисы, административные здания.¦¦Магазины.¦¦Учебные заведения.¦¦Учреждения здравоохранения и т.п. | RF_TLC_TLGR_T5_DL.pdf | TLC_TLCP_TLGR_T5.pdf | кор. | 7000 |  |  |  |  | 4660003008999 | нет | [5 empty] | квадрат | листовая сталь
Светильники | Technolux | Встраиваемые светильники | TLC | TLC424 | TLC424 P2 EM | 33 | 9002 | TLC_P2.pdf | Зеркальный растр "Парабола" | ЛЛ | T5 G5 | 4 | 24 | ЭПРА | A2 | 100 | 220 | ≥ 0,96 | < 5 | IP20 | I | П | Г | УХЛ4 | шт | 3.7 | 595 | 595 | 595 | 595 | 82 | 595х595 | TLC_4_T5.jpg | 8.1 | 2 | 650х180х620 | 0.07254 | внутреннее | В потолок | 89539 | Офисы, административные здания.¦¦Магазины.¦¦Учебные заведения.¦¦Учреждения здравоохранения и т.п. | RF_TLC_TLGR_T5_DL.pdf | TLC_TLCP_TLGR_T5.pdf | кор. | 7000 |  | EL EM |  |  | 4660003009002 | да | постоянного действия | 1 час//3 часа |  |  |  | квадрат | листовая сталь
Светильники | Technolux | Встраиваемые светильники | TLC | TLC414 | TLC414 OL | TLC03_04_OL | 9019 | TLC_opal.pdf | Опаловый рассеиватель | ЛЛ | T5 G5 | 4 | 14 | ЭПРА | A2 | 63 | 220 | ≥ 0,96 | < 5 | IP20 | I | П | Г | УХЛ4 | шт | 2.7 | 595 | 595 | 595 | 595 | 60 | 595х595 | TLC_4_T5.jpg | 6.1 | 2 | 650х180х620 | 0.07254 | внутреннее | В потолок | 400840//984058//89539 | Офисы, административные здания.¦¦Магазины.¦¦Учебные заведения.¦¦Учреждения здравоохранения и т.п. | TLC_TLA_TLGR_DL_18.pdf | TLC_TLCP_TLGR_T5.pdf | кор. | 4800 |  |  |  |  | 4660003009019 | нет | [5 empty] | квадрат | листовая сталь
Светильники | Technolux | Встраиваемые светильники | TLC | TLC414 | TLC414 OL EM | TLC03_04_OL | 9026 | TLC_opal.pdf | Опаловый рассеиватель | ЛЛ | T5 G5 | 4 | 14 | ЭПРА | A2 | 63 | 220 | ≥ 0,96 | < 5 | IP20 | I | П | Г | УХЛ4 | шт | 3.1 | 595 | 595 | 595 | 595 | 60 | 595х595 | TLC_4_T5.jpg | 6.9 | 2 | 650х180х620 | 0.07254 | внутреннее | В потолок | 400840//984058//89539 | Офисы, административные здания.¦¦Магазины.¦¦Учебные заведения.¦¦Учреждения здравоохранения и т.п. | TLC_TLA_TLGR_DL_18.pdf | TLC_TLCP_TLGR_T5.pdf | кор. | 4800 |  | EL EM |  |  | 4660003009026 | да | постоянного действия | 1 час//3 часа |  |  |  | квадрат | листовая сталь
Светильники | Technolux | Встраиваемые светильники | TLC | TLC424 | TLC424 OL | TLC03_04_OL | 9033 | TLC_opal.pdf | Опаловый рассеиватель | ЛЛ | T5 G5 | 4 | 24 | ЭПРА | A2 | 100 | 220 | ≥ 0,96 | < 5 | IP20 | I | П | Г | УХЛ4 | шт | 3.3 | 595 | 595 | 595 | 595 | 60 | 595х595 | TLC_4_T5.jpg | 7.3 | 2 | 650х180х620 | 0.07254 | внутреннее | В потолок | 89539 | Офисы, административные здания.¦¦Магазины.¦¦Учебные заведения.¦¦Учреждения здравоохранения и т.п. | TLC_TLA_TLGR_DL_18.pdf | TLC_TLCP_TLGR_T5.pdf | кор. | 7000 |  |  |  |  | 4660003009033 | нет | [5 empty] | квадрат | листовая сталь
Светильники | Technolux | Встраиваемые светильники | TLC | TLC424 | TLC424 OL EM | TLC03_04_OL | 9040 | TLC_opal.pdf | Опаловый рассеиватель | ЛЛ | T5 G5 | 4 | 24 | ЭПРА | A2 | 100 | 220 | ≥ 0,96 | < 5 | IP20 | I | П | Г | УХЛ4 | шт | 3.7 | 595 | 595 | 595 | 595 | 60 | 595х595 | TLC_4_T5.jpg | 8.1 | 2 | 650х180х620 | 0.07254 | внутреннее | В потолок | 89539 | Офисы, административные здания.¦¦Магазины.¦¦Учебные заведения.¦¦Учреждения здравоохранения и т.п. | TLC_TLA_TLGR_DL_18.pdf | TLC_TLCP_TLGR_T5.pdf | кор. | 7000 |  | EL EM |  |  | 4660003009040 | да | постоянного действия | 1 час//3 часа |  |  |  | квадрат | листовая сталь
Светильники | Technolux | Встраиваемые светильники | TLC | TLC414 | TLC414 OL1 | TLC03_04_OL | 9057 | TLC_opal.pdf | Опаловый рассеиватель (без рамки) | ЛЛ | T5 G5 | 4 | 14 | ЭПРА | A2 | 63 | 220 | ≥ 0,96 | < 5 | IP20 | I | П | Г | УХЛ4 | шт | 2.7 | 595 | 595 | 595 | 595 | 60 | 595х595 | TLC_4_T5.jpg | 6.1 | 2 | 650х180х620 | 0.07254 | внутреннее | В потолок | 400840//984058//89539 | Офисы, административные здания.¦¦Магазины.¦¦Учебные заведения.¦¦Учреждения здравоохранения и т.п. | TLC_TLA_TLGR_DL_18.pdf | TLC_TLCP_TLGR_T5.pdf | кор. | 4800 |  |  |  |  | 4660003009057 | нет | [5 empty] | квадрат | листовая сталь
Светильники | Technolux | Встраиваемые светильники | TLC | TLC414 | TLC414 OL1 EM | TLC03_04_OL | 9064 | TLC_opal.pdf | Опаловый рассеиватель (без рамки) | ЛЛ | T5 G5 | 4 | 14 | ЭПРА | A2 | 63 | 220 | ≥ 0,96 | < 5 | IP20 | I | П | Г | УХЛ4 | шт | 3.1 | 595 | 595 | 595 | 595 | 60 | 595х595 | TLC_4_T5.jpg | 6.9 | 2 | 650х180х620 | 0.07254 | внутреннее | В потолок | 400840//984058//89539 | Офисы, административные здания.¦¦Магазины.¦¦Учебные заведения.¦¦Учреждения здравоохранения и т.п. | TLC_TLA_TLGR_DL_18.pdf | TLC_TLCP_TLGR_T5.pdf | кор. | 4800 |  | EL EM |  |  | 4660003009064 | да | постоянного действия | 1 час//3 часа |  |  |  | квадрат | листовая сталь
Светильники | Technolux | Встраиваемые светильники | TLC | TLC424 | TLC424 OL1 | TLC03_04_OL | 9071 | TLC_opal.pdf | Опаловый рассеиватель (без рамки) | ЛЛ | T5 G5 | 4 | 24 | ЭПРА | A2 | 100 | 220 | ≥ 0,96 | < 5 | IP20 | I | П | Г | УХЛ4 | шт | 3.3 | 595 | 595 | 595 | 595 | 60 | 595х595 | TLC_4_T5.jpg | 7.3 | 2 | 650х180х620 | 0.07254 | внутреннее | В потолок | 89539 | Офисы, административные здания.¦¦Магазины.¦¦Учебные заведения.¦¦Учреждения здравоохранения и т.п. | TLC_TLA_TLGR_DL_18.pdf | TLC_TLCP_TLGR_T5.pdf | кор. | 7000 |  |  |  |  | 4660003009071 | нет | [5 empty] | квадрат | листовая сталь
Светильники | Technolux | Встраиваемые светильники | TLC | TLC424 | TLC424 OL1 EM | TLC03_04_OL | 9088 | TLC_opal.pdf | Опаловый рассеиватель (без рамки) | ЛЛ | T5 G5 | 4 | 24 | ЭПРА | A2 | 100 | 220 | ≥ 0,96 | < 5 | IP20 | I | П | Г | УХЛ4 | шт | 3.7 | 595 | 595 | 595 | 595 | 60 | 595х595 | TLC_4_T5.jpg | 8.1 | 2 | 650х180х620 | 0.07254 | внутреннее | В потолок | 89539 | Офисы, административные здания.¦¦Магазины.¦¦Учебные заведения.¦¦Учреждения здравоохранения и т.п. | TLC_TLA_TLGR_DL_18.pdf | TLC_TLCP_TLGR_T5.pdf | кор. | 7000 |  | EL EM |  |  | 4660003009088 | да | постоянного действия | 1 час//3 часа |  |  |  | квадрат | листовая сталь
Светильники | Technolux | Встраиваемые светильники | TLC | TLC414 | TLC414 CL | TLC03_04_CL | 9095 | TLC_prizma.pdf | Призматический рассеиватель | ЛЛ | T5 G5 | 4 | 14 | ЭПРА | A2 | 63 | 220 | ≥ 0,96 | < 5 | IP20 | I | П | Д | УХЛ4 | шт | 2.7 | 595 | 595 | 595 | 595 | 60 | 595х595 | TLC_4_T5.jpg | 6.1 | 2 | 650х180х620 | 0.07254 | внутреннее | В потолок | 400840//984058//89539 | Офисы, административные здания.¦¦Магазины.¦¦Учебные заведения.¦¦Учреждения здравоохранения и т.п. | TLC_TLA_TLGR_DL_18.pdf | TLC_TLCP_TLGR_T5.pdf | кор. | 4800 |  |  |  |  | 4660003009095 | нет | [5 empty] | квадрат | листовая сталь
Светильники | Technolux | Встраиваемые светильники | TLC | TLC414 | TLC414 CL EM | TLC03_04_CL | 9101 | TLC_prizma.pdf | Призматический рассеиватель | ЛЛ | T5 G5 | 4 | 14 | ЭПРА | A2 | 63 | 220 | ≥ 0,96 | < 5 | IP20 | I | П | Д | УХЛ4 | шт | 3.1 | 595 | 595 | 595 | 595 | 60 | 595х595 | TLC_4_T5.jpg | 6.9 | 2 | 650х180х620 | 0.07254 | внутреннее | В потолок | 400840//984058//89539 | Офисы, административные здания.¦¦Магазины.¦¦Учебные заведения.¦¦Учреждения здравоохранения и т.п. | TLC_TLA_TLGR_DL_18.pdf | TLC_TLCP_TLGR_T5.pdf | кор. | 4800 |  | EL EM |  |  | 4660003009101 | да | постоянного действия | 1 час//3 часа |  |  |  | квадрат | листовая сталь
Светильники | Technolux | Встраиваемые светильники | TLC | TLC424 | TLC424 CL | TLC03_04_CL | 9118 | TLC_prizma.pdf | Призматический рассеиватель | ЛЛ | T5 G5 | 4 | 24 | ЭПРА | A2 | 100 | 220 | ≥ 0,96 | < 5 | IP20 | I | П | Д | УХЛ4 | шт | 3.3 | 595 | 595 | 595 | 595 | 60 | 595х595 | TLC_4_T5.jpg | 7.3 | 2 | 650х180х620 | 0.07254 | внутреннее | В потолок | 89539 | Офисы, административные здания.¦¦Магазины.¦¦Учебные заведения.¦¦Учреждения здравоохранения и т.п. | TLC_TLA_TLGR_DL_18.pdf | TLC_TLCP_TLGR_T5.pdf | кор. | 7000 |  |  |  |  | 4660003009118 | нет | [5 empty] | квадрат | листовая сталь
Светильники | Technolux | Встраиваемые светильники | TLC | TLC424 | TLC424 CL EM | TLC03_04_CL | 9125 | TLC_prizma.pdf | Призматический рассеиватель | ЛЛ | T5 G5 | 4 | 24 | ЭПРА | A2 | 100 | 220 | ≥ 0,96 | < 5 | IP20 | I | П | Д | УХЛ4 | шт | 3.7 | 595 | 595 | 595 | 595 | 60 | 595х595 | TLC_4_T5.jpg | 8.1 | 2 | 650х180х620 | 0.07254 | внутреннее | В потолок | 89539 | Офисы, административные здания.¦¦Магазины.¦¦Учебные заведения.¦¦Учреждения здравоохранения и т.п. | TLC_TLA_TLGR_DL_18.pdf | TLC_TLCP_TLGR_T5.pdf | кор. | 7000 |  | EL EM |  |  | 4660003009125 | да | постоянного действия | 1 час//3 часа |  |  |  | квадрат | листовая сталь
Светильники | Technolux | Встраиваемые светильники | TLC | TLC414 | TLC414 CL1 | TLC03_04_CL | 9132 | TLC_prizma.pdf | Призматический рассеиватель (без рамки) | ЛЛ | T5 G5 | 4 | 14 | ЭПРА | A2 | 63 | 220 | ≥ 0,96 | < 5 | IP20 | I | П | Д | УХЛ4 | шт | 2.7 | 595 | 595 | 595 | 595 | 60 | 595х595 | TLC_4_T5.jpg | 6.1 | 2 | 650х180х620 | 0.07254 | внутреннее | В потолок | 400840//984058//89539 | Офисы, административные здания.¦¦Магазины.¦¦Учебные заведения.¦¦Учреждения здравоохранения и т.п. | TLC_TLA_TLGR_DL_18.pdf | TLC_TLCP_TLGR_T5.pdf | кор. | 4800 |  |  |  |  | 4660003009132 | нет | [5 empty] | квадрат | листовая сталь
Светильники | Technolux | Встраиваемые светильники | TLC | TLC414 | TLC414 CL1 EM | TLC03_04_CL | 9149 | TLC_prizma.pdf | Призматический рассеиватель (без рамки) | ЛЛ | T5 G5 | 4 | 14 | ЭПРА | A2 | 63 | 220 | ≥ 0,96 | < 5 | IP20 | I | П | Д | УХЛ4 | шт | 3.1 | 595 | 595 | 595 | 595 | 60 | 595х595 | TLC_4_T5.jpg | 6.9 | 2 | 650х180х620 | 0.07254 | внутреннее | В потолок | 400840//984058//89539 | Офисы, административные здания.¦¦Магазины.¦¦Учебные заведения.¦¦Учреждения здравоохранения и т.п. | TLC_TLA_TLGR_DL_18.pdf | TLC_TLCP_TLGR_T5.pdf | кор. | 4800 |  | EL EM |  |  | 4660003009149 | да | постоянного действия | 1 час//3 часа |  |  |  | квадрат | листовая сталь
Светильники | Technolux | Встраиваемые светильники | TLC | TLC424 | TLC424 CL1 | TLC03_04_CL | 9156 | TLC_prizma.pdf | Призматический рассеиватель (без рамки) | ЛЛ | T5 G5 | 4 | 24 | ЭПРА | A2 | 100 | 220 | ≥ 0,96 | < 5 | IP20 | I | П | Д | УХЛ4 | шт | 3.3 | 595 | 595 | 595 | 595 | 60 | 595х595 | TLC_4_T5.jpg | 7.3 | 2 | 650х180х620 | 0.07254 | внутреннее | В потолок | 89539 | Офисы, административные здания.¦¦Магазины.¦¦Учебные заведения.¦¦Учреждения здравоохранения и т.п. | TLC_TLA_TLGR_DL_18.pdf | TLC_TLCP_TLGR_T5.pdf | кор. | 7000 |  |  |  |  | 4660003009156 | нет | [5 empty] | квадрат | листовая сталь
Светильники | Technolux | Встраиваемые светильники | TLC | TLC424 | TLC424 CL1 EM | TLC03_04_CL | 9163 | TLC_prizma.pdf | Призматический рассеиватель (без рамки) | ЛЛ | T5 G5 | 4 | 24 | ЭПРА | A2 | 100 | 220 | ≥ 0,96 | < 5 | IP20 | I | П | Д | УХЛ4 | шт | 3.7 | 595 | 595 | 595 | 595 | 60 | 595х595 | TLC_4_T5.jpg | 8.1 | 2 | 650х180х620 | 0.07254 | внутреннее | В потолок | 89539 | Офисы, административные здания.¦¦Магазины.¦¦Учебные заведения.¦¦Учреждения здравоохранения и т.п. | TLC_TLA_TLGR_DL_18.pdf | TLC_TLCP_TLGR_T5.pdf | кор. | 7000 |  | EL EM |  |  | 4660003009163 | да | постоянного действия | 1 час//3 часа |  |  |  | квадрат | листовая сталь
Светильники | Technolux | Встраиваемые светильники | TLC | TLCP414 | TLCP414 OL | TLC03_04_OL | 83131 | TLCP_CL_OL.pdf | Опаловый рассеиватель | ЛЛ | T5 G5 | 4 | 14 | ЭПРА | A2 | 63 | 220 | ≥ 0,96 | < 5 | IP44 | I | П | Г | УХЛ4 | шт | 2.7 | 595 | 347 | 397 | 595 | 55 | 595х595 | TL_0304.jpg | 6.1 | 2 | 615х615х125 | 0.047278 | внутреннее | На потолок//На стену | 400840//984058//89539 | Офисы, административные здания.¦¦Торговые залы, магазины.¦¦Авиа и железнодорожные вокзалы.¦¦Столовые, кафе, предприятия быстрого питания.¦¦Учебные заведения.¦¦Учреждения здравоохранения. | TLCP_T5.pdf | TLC_TLCP_TLGR_T5.pdf | кор. | 4800 |  |  |  |  | 4660014983131 | нет | [5 empty] | квадрат | листовая сталь
Светильники | Technolux | Встраиваемые светильники | TLC | TLCP414 | TLСP414 OL EM | TLC03_04_OL | 83254 | TLCP_CL_OL.pdf | Опаловый рассеиватель | ЛЛ | T5 G5 | 4 | 14 | ЭПРА | A2 | 63 | 220 | ≥ 0,96 | < 5 | IP44 | I | П | Г | УХЛ4 | шт | 3.1 | 595 | 347 | 397 | 595 | 55 | 595х595 | TL_0304.jpg | 6.9 | 2 | 615х615х125 | 0.047278 | внутреннее | На потолок//На стену | 400840//984058//89539 | Офисы, административные здания.¦¦Торговые залы, магазины.¦¦Авиа и железнодорожные вокзалы.¦¦Столовые, кафе, предприятия быстрого питания.¦¦Учебные заведения.¦¦Учреждения здравоохранения. | TLCP_T5.pdf | TLC_TLCP_TLGR_T5.pdf | кор. | 4800 |  | EL EM |  |  | 4660014983254 | да | постоянного действия | 1 час//3 часа |  |  |  | квадрат | листовая сталь
Светильники | Technolux | Встраиваемые светильники | TLC | TLCP414 | TLСP414 СL | TLC03_04_CL | 83148 | TLCP_CL_OL.pdf | Призматический рассеиватель | ЛЛ | T5 G5 | 4 | 14 | ЭПРА | A2 | 63 | 220 | ≥ 0,96 | < 5 | IP44 | I | П | Г | УХЛ4 | шт | 2.7 | 595 | 347 | 397 | 595 | 55 | 595х595 | TL_0304.jpg | 6.1 | 2 | 615х615х125 | 0.047278 | внутреннее | На потолок//На стену | 400840//984058//89539 | Офисы, административные здания.¦¦Торговые залы, магазины.¦¦Авиа и железнодорожные вокзалы.¦¦Столовые, кафе, предприятия быстрого питания.¦¦Учебные заведения.¦¦Учреждения здравоохранения. | TLCP_T5.pdf | TLC_TLCP_TLGR_T5.pdf | кор. | 4800 |  |  |  |  | 4660014983148 | нет | [5 empty] | квадрат | листовая сталь
Светильники | Technolux | Встраиваемые светильники | TLC | TLCP414 | TLСP414 СL EM | TLC03_04_CL | 83261 | TLCP_CL_OL.pdf | Призматический рассеиватель | ЛЛ | T5 G5 | 4 | 14 | ЭПРА | A2 | 63 | 220 | ≥ 0,96 | < 5 | IP44 | I | П | Г | УХЛ4 | шт | 3.1 | 595 | 347 | 397 | 595 | 55 | 595х595 | TL_0304.jpg | 6.9 | 2 | 615х615х125 | 0.047278 | внутреннее | На потолок//На стену | 400840//984058//89539 | Офисы, административные здания.¦¦Торговые залы, магазины.¦¦Авиа и железнодорожные вокзалы.¦¦Столовые, кафе, предприятия быстрого питания.¦¦Учебные заведения.¦¦Учреждения здравоохранения. | TLCP_T5.pdf | TLC_TLCP_TLGR_T5.pdf | кор. | 4800 |  | EL EM |  |  | 4660014983261 | да | постоянного действия | 1 час//3 часа |  |  |  | квадрат | листовая сталь
Светильники | Technolux | Встраиваемые светильники | TLC | TLCP414 | TLСP414 СLM | TLC03_04_CL | 83155 | TLCP_CL_OL.pdf | Призматический рассеиватель | ЛЛ | T5 G5 | 4 | 14 | ЭПРА | A2 | 63 | 220 | ≥ 0,96 | < 5 | IP44 | I | П | Г | УХЛ4 | шт | 2.7 | 595 | 347 | 397 | 595 | 55 | 595х595 | TL_0304.jpg | 6.1 | 2 | 615х615х125 | 0.047278 | внутреннее | На потолок//На стену | 400840//984058//89539 | Офисы, административные здания.¦¦Торговые залы, магазины.¦¦Авиа и железнодорожные вокзалы.¦¦Столовые, кафе, предприятия быстрого питания.¦¦Учебные заведения.¦¦Учреждения здравоохранения. | TLCP_T5.pdf | TLC_TLCP_TLGR_T5.pdf | кор. | 4800 |  |  |  |  | 4660014983155 | нет | [5 empty] | квадрат | листовая сталь
Светильники | Technolux | Встраиваемые светильники | TLC | TLCP414 | TLСP414 СLM EM | TLC03_04_CL | 83278 | TLCP_CL_OL.pdf | Призматический рассеиватель | ЛЛ | T5 G5 | 4 | 14 | ЭПРА | A2 | 63 | 220 | ≥ 0,96 | < 5 | IP44 | I | П | Г | УХЛ4 | шт | 3.1 | 595 | 347 | 397 | 595 | 55 | 595х595 | TL_0304.jpg | 6.9 | 2 | 615х615х125 | 0.047278 | внутреннее | На потолок//На стену | 400840//984058//89539 | Офисы, административные здания.¦¦Торговые залы, магазины.¦¦Авиа и железнодорожные вокзалы.¦¦Столовые, кафе, предприятия быстрого питания.¦¦Учебные заведения.¦¦Учреждения здравоохранения. | TLCP_T5.pdf | TLC_TLCP_TLGR_T5.pdf | кор. | 4800 |  | EL EM |  |  | 4660014983278 | да | постоянного действия | 1 час//3 часа |  |  |  | квадрат | листовая сталь
Светильники | Technolux | Встраиваемые светильники | TLC | TLCP424 | TLСP424 OL | TLC03_04_OL | 83193 | TLCP_CL_OL.pdf | Опаловый рассеиватель | ЛЛ | T5 G5 | 4 | 24 | ЭПРА | A2 | 105.6 | 220 | ≥ 0,96 | < 5 | IP44 | I | П | Г | УХЛ4 | шт | 2.75 | 595 | 347 | 397 | 595 | 55 | 595х595 | TL_0304.jpg | 6.2 | 2 | 615х615х125 | 0.047278 | внутреннее | На потолок//На стену | 89539 | Офисы, административные здания.¦¦Торговые залы, магазины.¦¦Авиа и железнодорожные вокзалы.¦¦Столовые, кафе, предприятия быстрого питания.¦¦Учебные заведения.¦¦Учреждения здравоохранения. | TLCP_T5.pdf | TLC_TLCP_TLGR_T5.pdf | кор. | 7000 |  |  |  |  | 4660014983193 | нет | [5 empty] | квадрат | листовая сталь
Светильники | Technolux | Встраиваемые светильники | TLC | TLCP424 | TLСP424 СL | TLC03_04_CL | 83209 | TLCP_CL_OL.pdf | Призматический рассеиватель | ЛЛ | T5 G5 | 4 | 24 | ЭПРА | A2 | 105.6 | 220 | ≥ 0,96 | < 5 | IP44 | I | П | Г | УХЛ4 | шт | 2.75 | 595 | 347 | 397 | 595 | 55 | 595х595 | TL_0304.jpg | 6.2 | 2 | 615х615х125 | 0.047278 | внутреннее | На потолок//На стену | 89539 | Офисы, административные здания.¦¦Торговые залы, магазины.¦¦Авиа и железнодорожные вокзалы.¦¦Столовые, кафе, предприятия быстрого питания.¦¦Учебные заведения.¦¦Учреждения здравоохранения. | TLCP_T5.pdf | TLC_TLCP_TLGR_T5.pdf | кор. | 7000 |  |  |  |  | 4660014983209 | нет | [5 empty] | квадрат | листовая сталь
Светильники | Technolux | Встраиваемые светильники | TLC | TLCP424 | TLСP424 СLM | TLC03_04_CL | 83216 | TLCP_CL_OL.pdf | Призматический рассеиватель | ЛЛ | T5 G5 | 4 | 24 | ЭПРА | A2 | 105.6 | 220 | ≥ 0,96 | < 5 | IP44 | I | П | Г | УХЛ4 | шт | 2.75 | 595 | 347 | 397 | 595 | 55 | 595х595 | TL_0304.jpg | 6.2 | 2 | 615х615х125 | 0.047278 | внутреннее | На потолок//На стену | 89539 | Офисы, административные здания.¦¦Торговые залы, магазины.¦¦Авиа и железнодорожные вокзалы.¦¦Столовые, кафе, предприятия быстрого питания.¦¦Учебные заведения.¦¦Учреждения здравоохранения. | TLCP_T5.pdf | TLC_TLCP_TLGR_T5.pdf | кор. | 7000 |  |  |  |  | 4660014983216 | нет | [5 empty] | квадрат | листовая сталь
Светильники | Technolux | Встраиваемые светильники | TLC | TLC428 | TLC428-1 | TLC436_1 | 9255 | TLC_1.pdf | Зеркальный растр | ЛЛ | T5 G5 | 4 | 28 | ЭПРА | A2 | 123 | 220 | ≥ 0,96 | < 5 | IP20 | I | П | Г | УХЛ4 | шт | 5.3 | 1195 | 1195 | 595 | 595 | 82 | 1195х595 | TLC_2_4_T5.jpg | 6.3 | 1 | 1265х105х635 | 0.084344 | внутреннее | В потолок |  | Офисы, административные здания.¦¦Магазины.¦¦Учебные заведения.¦¦Учреждения здравоохранения и т.п. | RF_TLC_TLGR_T5_DL.pdf | TLC_TLCP_TLGR_T5.pdf | кор. | 10400 |  |  |  |  | 4660003009255 | нет | [5 empty] | прямоугольник | листовая сталь
Светильники | Technolux | Встраиваемые светильники | TLC | TLC428 | TLC428-1 EM | TLC436_1 | 9262 | TLC_1.pdf | Зеркальный растр | ЛЛ | T5 G5 | 4 | 28 | ЭПРА | A2 | 123 | 220 | ≥ 0,96 | < 5 | IP20 | I | П | Г | УХЛ4 | шт | 5.7 | 1195 | 1195 | 595 | 595 | 82 | 1195х595 | TLC_2_4_T5.jpg | 6.7 | 1 | 1265х105х635 | 0.084344 | внутреннее | В потолок |  | Офисы, административные здания.¦¦Магазины.¦¦Учебные заведения.¦¦Учреждения здравоохранения и т.п. | RF_TLC_TLGR_T5_DL.pdf | TLC_TLCP_TLGR_T5.pdf | кор. | 10400 |  | EL EM |  |  | 4660003009262 | да | постоянного действия | 1 час//3 часа |  |  |  | прямоугольник | листовая сталь
Светильники | Technolux | Встраиваемые светильники | TLC | TLC454 | TLC454-1 | TLC436_1 | 9279 | TLC_1.pdf | Зеркальный растр | ЛЛ | T5 G5 | 4 | 54 | ЭПРА | A2 | 229 | 220 | ≥ 0,96 | < 5 | IP20 | I | П | Г | УХЛ4 | шт | 5.3 | 1195 | 1195 | 595 | 595 | 82 | 1195х595 | TLC_2_4_T5.jpg | 6.3 | 1 | 1265х105х635 | 0.084344 | внутреннее | В потолок |  | Офисы, административные здания.¦¦Магазины.¦¦Учебные заведения.¦¦Учреждения здравоохранения и т.п. | RF_TLC_TLGR_T5_DL.pdf | TLC_TLCP_TLGR_T5.pdf | кор. | 17800 |  |  |  |  | 4660003009279 | нет | [5 empty] | прямоугольник | листовая сталь
Светильники | Technolux | Встраиваемые светильники | TLC | TLC454 | TLC454-1 EM | TLC436_1 | 9286 | TLC_1.pdf | Зеркальный растр | ЛЛ | T5 G5 | 4 | 54 | ЭПРА | A2 | 229 | 220 | ≥ 0,96 | < 5 | IP20 | I | П | Г | УХЛ4 | шт | 5.7 | 1195 | 1195 | 595 | 595 | 82 | 1195х595 | TLC_2_4_T5.jpg | 6.7 | 1 | 1265х105х635 | 0.084344 | внутреннее | В потолок |  | Офисы, административные здания.¦¦Магазины.¦¦Учебные заведения.¦¦Учреждения здравоохранения и т.п. | RF_TLC_TLGR_T5_DL.pdf | TLC_TLCP_TLGR_T5.pdf | кор. | 17800 |  | EL EM |  |  | 4660003009286 | да | постоянного действия | 1 час//3 часа |  |  |  | прямоугольник | листовая сталь
Светильники | Technolux | Встраиваемые светильники | TLC | TLC428 | TLC428 OL | TLC436_OL | 9293 | TLC_opal.pdf | Опаловый рассеиватель | ЛЛ | T5 G5 | 4 | 28 | ЭПРА | A2 | 123 | 220 | ≥ 0,96 | < 5 | IP20 | I | П | Г | УХЛ4 | шт | 5.3 | 1195 | 1195 | 595 | 595 | 82 | 1195х595 | TLC_2_4_T5.jpg | 6.3 | 1 | 1265х105х635 | 0.084344 | внутреннее | В потолок |  | Офисы, административные здания.¦¦Магазины.¦¦Учебные заведения.¦¦Учреждения здравоохранения и т.п. | RF_TLC_TLGR_T5_DL.pdf | TLC_TLCP_TLGR_T5.pdf | кор. | 10400 |  |  |  |  | 4660003009293 | нет | [5 empty] | прямоугольник | листовая сталь
Светильники | Technolux | Встраиваемые светильники | TLC | TLC428 | TLC428 OL EM | TLC436_OL | 9309 | TLC_opal.pdf | Опаловый рассеиватель | ЛЛ | T5 G5 | 4 | 28 | ЭПРА | A2 | 123 | 220 | ≥ 0,96 | < 5 | IP20 | I | П | Г | УХЛ4 | шт | 5.7 | 1195 | 1195 | 595 | 595 | 82 | 1195х595 | TLC_2_4_T5.jpg | 6.7 | 1 | 1265х105х635 | 0.084344 | внутреннее | В потолок |  | Офисы, административные здания.¦¦Магазины.¦¦Учебные заведения.¦¦Учреждения здравоохранения и т.п. | RF_TLC_TLGR_T5_DL.pdf | TLC_TLCP_TLGR_T5.pdf | кор. | 10400 |  | EL EM |  |  | 4660003009309 | да | постоянного действия | 1 час//3 часа |  |  |  | прямоугольник | листовая сталь
Светильники | Technolux | Встраиваемые светильники | TLC | TLC454 | TLC454 OL | TLC436_OL | 9316 | TLC_opal.pdf | Опаловый рассеиватель | ЛЛ | T5 G5 | 4 | 54 | ЭПРА | A2 | 229 | 220 | ≥ 0,96 | < 5 | IP20 | I | П | Г | УХЛ4 | шт | 5.3 | 1195 | 1195 | 595 | 595 | 82 | 1195х595 | TLC_2_4_T5.jpg | 6.3 | 1 | 1265х105х635 | 0.084344 | внутреннее | В потолок |  | Офисы, административные здания.¦¦Магазины.¦¦Учебные заведения.¦¦Учреждения здравоохранения и т.п. | RF_TLC_TLGR_T5_DL.pdf | TLC_TLCP_TLGR_T5.pdf | кор. | 17800 |  |  |  |  | 4660003009316 | нет | [5 empty] | прямоугольник | листовая сталь
Светильники | Technolux | Встраиваемые светильники | TLC | TLC454 | TLC454 OL EM | TLC436_OL | 9323 | TLC_opal.pdf | Опаловый рассеиватель | ЛЛ | T5 G5 | 4 | 54 | ЭПРА | A2 | 229 | 220 | ≥ 0,96 | < 5 | IP20 | I | П | Г | УХЛ4 | шт | 5.7 | 1195 | 1195 | 595 | 595 | 82 | 1195х595 | TLC_2_4_T5.jpg | 6.7 | 1 | 1265х105х635 | 0.084344 | внутреннее | В потолок |  | Офисы, административные здания.¦¦Магазины.¦¦Учебные заведения.¦¦Учреждения здравоохранения и т.п. | RF_TLC_TLGR_T5_DL.pdf | TLC_TLCP_TLGR_T5.pdf | кор. | 17800 |  | EL EM |  |  | 4660003009323 | да | постоянного действия | 1 час//3 часа |  |  |  | прямоугольник | листовая сталь
Светильники | Technolux | Встраиваемые светильники | TLC | TLC428 | TLC428 OL1 | TLC436_OL | 9330 | TLC_opal.pdf | Опаловый рассеиватель (без рамки) | ЛЛ | T5 G5 | 4 | 28 | ЭПРА | A2 | 123 | 220 | ≥ 0,96 | < 5 | IP20 | I | П | Г | УХЛ4 | шт | 5.3 | 1195 | 1195 | 595 | 595 | 82 | 1195х595 | TLC_2_4_T5.jpg | 6.3 | 1 | 1265х105х635 | 0.084344 | внутреннее | В потолок |  | Офисы, административные здания.¦¦Магазины.¦¦Учебные заведения.¦¦Учреждения здравоохранения и т.п. | RF_TLC_TLGR_T5_DL.pdf | TLC_TLCP_TLGR_T5.pdf | кор. | 10400 |  |  |  |  | 4660003009330 | нет | [5 empty] | прямоугольник | листовая сталь
Светильники | Technolux | Встраиваемые светильники | TLC | TLC428 | TLC428 OL1 EM | TLC436_OL | 9347 | TLC_opal.pdf | Опаловый рассеиватель (без рамки) | ЛЛ | T5 G5 | 4 | 28 | ЭПРА | A2 | 123 | 220 | ≥ 0,96 | < 5 | IP20 | I | П | Г | УХЛ4 | шт | 5.7 | 1195 | 1195 | 595 | 595 | 82 | 1195х595 | TLC_2_4_T5.jpg | 6.7 | 1 | 1265х105х635 | 0.084344 | внутреннее | В потолок |  | Офисы, административные здания.¦¦Магазины.¦¦Учебные заведения.¦¦Учреждения здравоохранения и т.п. | RF_TLC_TLGR_T5_DL.pdf | TLC_TLCP_TLGR_T5.pdf | кор. | 10400 |  | EL EM |  |  | 4660003009347 | да | постоянного действия | 1 час//3 часа |  |  |  | прямоугольник | листовая сталь
Светильники | Technolux | Встраиваемые светильники | TLC | TLC454 | TLC454 OL1 | TLC436_OL | 9354 | TLC_opal.pdf | Опаловый рассеиватель (без рамки) | ЛЛ | T5 G5 | 4 | 54 | ЭПРА | A2 | 229 | 220 | ≥ 0,96 | < 5 | IP20 | I | П | Г | УХЛ4 | шт | 5.3 | 1195 | 1195 | 595 | 595 | 82 | 1195х595 | TLC_2_4_T5.jpg | 6.3 | 1 | 1265х105х635 | 0.084344 | внутреннее | В потолок |  | Офисы, административные здания.¦¦Магазины.¦¦Учебные заведения.¦¦Учреждения здравоохранения и т.п. | RF_TLC_TLGR_T5_DL.pdf | TLC_TLCP_TLGR_T5.pdf | кор. | 17800 |  |  |  |  | 4660003009354 | нет | [5 empty] | прямоугольник | листовая сталь
Светильники | Technolux | Встраиваемые светильники | TLC | TLC454 | TLC454 OL1 EM | TLC436_OL | 9361 | TLC_opal.pdf | Опаловый рассеиватель (без рамки) | ЛЛ | T5 G5 | 4 | 54 | ЭПРА | A2 | 229 | 220 | ≥ 0,96 | < 5 | IP20 | I | П | Г | УХЛ4 | шт | 5.7 | 1195 | 1195 | 595 | 595 | 82 | 1195х595 | TLC_2_4_T5.jpg | 6.7 | 1 | 1265х105х635 | 0.084344 | внутреннее | В потолок |  | Офисы, административные здания.¦¦Магазины.¦¦Учебные заведения.¦¦Учреждения здравоохранения и т.п. | RF_TLC_TLGR_T5_DL.pdf | TLC_TLCP_TLGR_T5.pdf | кор. | 17800 |  | EL EM |  |  | 4660003009361 | да | постоянного действия | 1 час//3 часа |  |  |  | прямоугольник | листовая сталь
Светильники | Technolux | Встраиваемые светильники | TLC | TLC428 | TLC428 CL | TLC436_CL | 9378 | TLC_prizma.pdf | Призматический рассеиватель | ЛЛ | T5 G5 | 4 | 28 | ЭПРА | A2 | 123 | 220 | ≥ 0,96 | < 5 | IP20 | I | П | Д | УХЛ4 | шт | 5.3 | 1195 | 1195 | 595 | 595 | 82 | 1195х595 | TLC_2_4_T5.jpg | 6.3 | 1 | 1265х105х635 | 0.084344 | внутреннее | В потолок |  | Офисы, административные здания.¦¦Магазины.¦¦Учебные заведения.¦¦Учреждения здравоохранения и т.п. | RF_TLC_TLGR_T5_DL.pdf | TLC_TLCP_TLGR_T5.pdf | кор. | 10400 |  |  |  |  | 4660003009378 | нет | [5 empty] | прямоугольник | листовая сталь
Светильники | Technolux | Встраиваемые светильники | TLC | TLC428 | TLC428 CL EM | TLC436_CL | 9392 | TLC_prizma.pdf | Призматический рассеиватель | ЛЛ | T5 G5 | 4 | 28 | ЭПРА | A2 | 123 | 220 | ≥ 0,96 | < 5 | IP20 | I | П | Д | УХЛ4 | шт | 5.7 | 1195 | 1195 | 595 | 595 | 82 | 1195х595 | TLC_2_4_T5.jpg | 6.7 | 1 | 1265х105х635 | 0.084344 | внутреннее | В потолок |  | Офисы, административные здания.¦¦Магазины.¦¦Учебные заведения.¦¦Учреждения здравоохранения и т.п. | RF_TLC_TLGR_T5_DL.pdf | TLC_TLCP_TLGR_T5.pdf | кор. | 10400 |  | EL EM |  |  | 4660003009392 | да | постоянного действия | 1 час//3 часа |  |  |  | прямоугольник | листовая сталь
Светильники | Technolux | Встраиваемые светильники | TLC | TLC454 | TLC454 CL | TLC436_CL | 9385 | TLC_prizma.pdf | Призматический рассеиватель | ЛЛ | T5 G5 | 4 | 54 | ЭПРА | A2 | 229 | 220 | ≥ 0,96 | < 5 | IP20 | I | П | Д | УХЛ4 | шт | 5.3 | 1195 | 1195 | 595 | 595 | 82 | 1195х595 | TLC_2_4_T5.jpg | 6.3 | 1 | 1265х105х635 | 0.084344 | внутреннее | В потолок |  | Офисы, административные здания.¦¦Магазины.¦¦Учебные заведения.¦¦Учреждения здравоохранения и т.п. | RF_TLC_TLGR_T5_DL.pdf | TLC_TLCP_TLGR_T5.pdf | кор. | 17800 |  |  |  |  | 4660003009385 | нет | [5 empty] | прямоугольник | листовая сталь
Светильники | Technolux | Встраиваемые светильники | TLC | TLC454 | TLC454 CL EM | TLC436_CL | 9408 | TLC_prizma.pdf | Призматический рассеиватель | ЛЛ | T5 G5 | 4 | 54 | ЭПРА | A2 | 229 | 220 | ≥ 0,96 | < 5 | IP20 | I | П | Д | УХЛ4 | шт | 5.7 | 1195 | 1195 | 595 | 595 | 82 | 1195х595 | TLC_2_4_T5.jpg | 6.7 | 1 | 1265х105х635 | 0.084344 | внутреннее | В потолок |  | Офисы, административные здания.¦¦Магазины.¦¦Учебные заведения.¦¦Учреждения здравоохранения и т.п. | RF_TLC_TLGR_T5_DL.pdf | TLC_TLCP_TLGR_T5.pdf | кор. | 17800 |  | EL EM |  |  | 4660003009408 | да | постоянного действия | 1 час//3 часа |  |  |  | прямоугольник | листовая сталь
Светильники | Technolux | Встраиваемые светильники | TLC | TLC428 | TLC428 CL1 | TLC436_CL | 9415 | TLC_prizma.pdf | Призматический рассеиватель (без рамки) | ЛЛ | T5 G5 | 4 | 28 | ЭПРА | A2 | 123 | 220 | ≥ 0,96 | < 5 | IP20 | I | П | Д | УХЛ4 | шт | 5.3 | 1195 | 1195 | 595 | 595 | 82 | 1195х595 | TLC_2_4_T5.jpg | 6.3 | 1 | 1265х105х635 | 0.084344 | внутреннее | В потолок |  | Офисы, административные здания.¦¦Магазины.¦¦Учебные заведения.¦¦Учреждения здравоохранения и т.п. | RF_TLC_TLGR_T5_DL.pdf | TLC_TLCP_TLGR_T5.pdf | кор. | 10400 |  |  |  |  | 4660003009415 | нет | [5 empty] | прямоугольник | листовая сталь
Светильники | Technolux | Встраиваемые светильники | TLC | TLC428 | TLC428 CL1 EM | TLC436_CL | 9439 | TLC_prizma.pdf | Призматический рассеиватель (без рамки) | ЛЛ | T5 G5 | 4 | 28 | ЭПРА | A2 | 123 | 220 | ≥ 0,96 | < 5 | IP20 | I | П | Д | УХЛ4 | шт | 5.7 | 1195 | 1195 | 595 | 595 | 82 | 1195х595 | TLC_2_4_T5.jpg | 6.7 | 1 | 1265х105х635 | 0.084344 | внутреннее | В потолок |  | Офисы, административные здания.¦¦Магазины.¦¦Учебные заведения.¦¦Учреждения здравоохранения и т.п. | RF_TLC_TLGR_T5_DL.pdf | TLC_TLCP_TLGR_T5.pdf | кор. | 10400 |  | EL EM |  |  | 4660003009439 | да | постоянного действия | 1 час//3 часа |  |  |  | прямоугольник | листовая сталь
Светильники | Technolux | Встраиваемые светильники | TLC | TLC454 | TLC454 CL1 | TLC436_CL | 9422 | TLC_prizma.pdf | Призматический рассеиватель (без рамки) | ЛЛ | T5 G5 | 4 | 54 | ЭПРА | A2 | 229 | 220 | ≥ 0,96 | < 5 | IP20 | I | П | Д | УХЛ4 | шт | 5.3 | 1195 | 1195 | 595 | 595 | 82 | 1195х595 | TLC_2_4_T5.jpg | 6.3 | 1 | 1265х105х635 | 0.084344 | внутреннее | В потолок |  | Офисы, административные здания.¦¦Магазины.¦¦Учебные заведения.¦¦Учреждения здравоохранения и т.п. | RF_TLC_TLGR_T5_DL.pdf | TLC_TLCP_TLGR_T5.pdf | кор. | 17800 |  |  |  |  | 4660003009422 | нет | [5 empty] | прямоугольник | листовая сталь
Светильники | Technolux | Встраиваемые светильники | TLC | TLC454 | TLC454 CL1 EM | TLC436_CL | 9446 | TLC_prizma.pdf | Призматический рассеиватель (без рамки) | ЛЛ | T5 G5 | 4 | 54 | ЭПРА | A2 | 229 | 220 | ≥ 0,96 | < 5 | IP20 | I | П | Д | УХЛ4 | шт | 5.7 | 1195 | 1195 | 595 | 595 | 82 | 1195х595 | TLC_2_4_T5.jpg | 6.7 | 1 | 1265х105х635 | 0.084344 | внутреннее | В потолок |  | Офисы, административные здания.¦¦Магазины.¦¦Учебные заведения.¦¦Учреждения здравоохранения и т.п. | RF_TLC_TLGR_T5_DL.pdf | TLC_TLCP_TLGR_T5.pdf | кор. | 17800 |  | EL EM |  |  | 4660003009446 | да | постоянного действия | 1 час//3 часа |  |  |  | прямоугольник | листовая сталь
Светильники | Technolux | Встраиваемые светильники | TLC | TLC218 | TLC218 | TLC218 | 4076 | TLC_TLGR.pdf | Зеркальный растр "Классика" | ЛЛ | T8 G13 | 2 | 18 | ЭмПРА | B2 | 42 | 220 | ≥ 0,85 | > 15 | IP20 | I | П | Г | УХЛ4 | шт | 2.1 | 610 | 595 | 295 | 295 | 85 | 595х295 | TLC8_2_436.jpg | 4.75 | 2 | 1265х325х95 | 0.039057 | внутреннее | В потолок | 03351//05451//01860 | Офисы, административные здания.¦¦Магазины.¦¦Учебные заведения.¦¦Учреждения здравоохранения и т.п. | TLC_TLA_TLGR_DL_18.pdf | TLC(A)_TLGR_tp.pdf | кор. | 2700 |  |  |  |  | 4660003004076 | нет | [5 empty] | прямоугольник | листовая сталь
Светильники | Technolux | Встраиваемые светильники | TLC | TLC218 | TLC218 EL | TLC218 | 4120 | TLC_TLGR.pdf | Зеркальный растр "Классика" | ЛЛ | T8 G13 | 2 | 18 | ЭПРА | A2 | 39 | 220 | ≥ 0,96 | < 5 | IP20 | I | П | Г | УХЛ4 | шт | 1.8 | 610 | 595 | 295 | 295 | 85 | 595х295 | TLC8_2_436.jpg | 4.15 | 2 | 1265х325х95 | 0.039057 | внутреннее | В потолок | 03351//05451//01860 | Офисы, административные здания.¦¦Магазины.¦¦Учебные заведения.¦¦Учреждения здравоохранения и т.п. | TLC_TLA_TLGR_DL_18.pdf | TLC(A)_TLGR_tp.pdf | кор. | 2700 |  |  |  |  | 4660003004120 | нет | [5 empty] | прямоугольник | листовая сталь
Светильники | Technolux | Встраиваемые светильники | TLC | TLC218 | TLC218 EL EM | TLC218 | 18306 | TLC_TLGR.pdf | Зеркальный растр "Классика" | ЛЛ | T8 G13 | 2 | 18 | ЭПРА | A2 | 39 | 220 | ≥ 0,96 | < 5 | IP20 | I | П | Г | УХЛ4 | шт | 2.2 | 610 | 595 | 295 | 295 | 85 | 595х295 | TLC8_2_436.jpg | 5 | 2 | 1265х325х95 | 0.039057 | внутреннее | В потолок | 03351//05451//01860 | Офисы, административные здания.¦¦Магазины.¦¦Учебные заведения.¦¦Учреждения здравоохранения и т.п. | TLC_TLA_TLGR_DL_18.pdf | TLC(A)_TLGR_tp.pdf | кор. | 2700 |  | EL EM |  |  | 4607137218306 | да | постоянного действия | 1 час//3 часа |  |  |  | прямоугольник | листовая сталь
Светильники | Technolux | Встраиваемые светильники | TLC | TLC218 | TLC218-1 | TLC218__1 | 1228 | TLC_1.pdf | Зеркальный растр | ЛЛ | T8 G13 | 2 | 18 | ЭмПРА | B2 | 42 | 220 | ≥ 0,85 | > 15 | IP20 | I | П | Г | УХЛ4 | шт | 2.05 | 610 | 595 | 295 | 295 | 85 | 595х295 | TLC8_2_436.jpg | 4.65 | 2 | 1265х325х95 | 0.039057 | внутреннее | В потолок | 03351//05451//01860 | Офисы, административные здания.¦¦Магазины.¦¦Учебные заведения.¦¦Учреждения здравоохранения и т.п. | TLC_TLA_TLGR_DL_18.pdf | TLC(A)_TLGR_tp.pdf | кор. | 2700 |  |  |  |  | 4660003001228 | нет | [5 empty] | прямоугольник | листовая сталь
Светильники | Technolux | Встраиваемые светильники | TLC | TLC218 | TLC218-1 EL | TLC218__1 | 2522 | TLC_1.pdf | Зеркальный растр | ЛЛ | T8 G13 | 2 | 18 | ЭПРА | A2 | 39 | 220 | ≥ 0,96 | < 5 | IP20 | I | П | Г | УХЛ4 | шт | 1.85 | 610 | 595 | 295 | 295 | 85 | 595х295 | TLC8_2_436.jpg | 4.25 | 2 | 1265х325х95 | 0.039057 | внутреннее | В потолок | 03351//05451//01860 | Офисы, административные здания.¦¦Магазины.¦¦Учебные заведения.¦¦Учреждения здравоохранения и т.п. | TLC_TLA_TLGR_DL_18.pdf | TLC(A)_TLGR_tp.pdf | кор. | 2700 |  |  |  |  | 4660003002522 | нет | [5 empty] | прямоугольник | листовая сталь
Светильники | Technolux | Встраиваемые светильники | TLC | TLC218 | TLC218-1 EL EM | TLC218__1 | 2539 | TLC_1.pdf | Зеркальный растр | ЛЛ | T8 G13 | 2 | 18 | ЭПРА | A2 | 39 | 220 | ≥ 0,96 | < 5 | IP20 | I | П | Г | УХЛ4 | шт | 2.25 | 610 | 595 | 295 | 295 | 85 | 595х295 | TLC8_2_436.jpg | 5.1 | 2 | 1265х325х95 | 0.039057 | внутреннее | В потолок | 03351//05451//01860 | Офисы, административные здания.¦¦Магазины.¦¦Учебные заведения.¦¦Учреждения здравоохранения и т.п. | TLC_TLA_TLGR_DL_18.pdf | TLC(A)_TLGR_tp.pdf | кор. | 2700 |  | EL EM |  |  | 4660003002539 | да | постоянного действия | 1 час//3 часа |  |  |  | прямоугольник | листовая сталь
Светильники | Technolux | Встраиваемые светильники | TLC | TLC218 | TLC218 W | TLC218_W | 4175 | TLC_TLGR_W.pdf | Белый растр "Классика" | ЛЛ | T8 G13 | 2 | 18 | ЭмПРА | B2 | 42 | 220 | ≥ 0,85 | > 15 | IP20 | I | П | Д | УХЛ4 | шт | 2.05 | 610 | 595 | 295 | 295 | 82 | 595х295 | TLC8_2_436.jpg | 4.65 | 2 | 1265х325х95 | 0.039057 | внутреннее | В потолок | 03351//05451//01860 | Офисы, административные здания.¦¦Магазины.¦¦Учебные заведения.¦¦Учреждения здравоохранения и т.п. | TLC_TLA_TLGR_DL_18.pdf | TLC(A)_TLGR_tp.pdf | кор. | 2700 |  |  |  |  | 4660003004175 | нет | [5 empty] | прямоугольник | листовая сталь
Светильники | Technolux | Встраиваемые светильники | TLC | TLC218 | TLC218 W EL | TLC218_W | 4182 | TLC_TLGR_W.pdf | Белый растр "Классика" | ЛЛ | T8 G13 | 2 | 18 | ЭПРА | A2 | 39 | 220 | ≥ 0,96 | < 5 | IP20 | I | П | Д | УХЛ4 | шт | 1.85 | 610 | 595 | 295 | 295 | 82 | 595х295 | TLC8_2_436.jpg | 4.25 | 2 | 1265х325х95 | 0.039057 | внутреннее | В потолок | 03351//05451//01860 | Офисы, административные здания.¦¦Магазины.¦¦Учебные заведения.¦¦Учреждения здравоохранения и т.п. | TLC_TLA_TLGR_DL_18.pdf | TLC(A)_TLGR_tp.pdf | кор. | 2700 |  |  |  |  | 4660003004182 | нет | [5 empty] | прямоугольник | листовая сталь
Светильники | Technolux | Встраиваемые светильники | TLC | TLC218 | TLC218 W EL EM | TLC218_W | 18399 | TLC_TLGR_W.pdf | Белый растр "Классика" | ЛЛ | T8 G13 | 2 | 18 | ЭПРА | A2 | 39 | 220 | ≥ 0,96 | < 5 | IP20 | I | П | Д | УХЛ4 | шт | 2.25 | 610 | 595 | 295 | 295 | 82 | 595х295 | TLC8_2_436.jpg | 5.1 | 2 | 1265х325х95 | 0.039057 | внутреннее | В потолок | 03351//05451//01860 | Офисы, административные здания.¦¦Магазины.¦¦Учебные заведения.¦¦Учреждения здравоохранения и т.п. | TLC_TLA_TLGR_DL_18.pdf | TLC(A)_TLGR_tp.pdf | кор. | 2700 |  | EL EM |  |  | 4607137218399 | да | постоянного действия | 1 час//3 часа |  |  |  | прямоугольник | листовая сталь
Светильники | Technolux | Встраиваемые светильники | TLC | TLC218 | TLC218 OL | TLC218_OL | 1242 | TLC_opal.pdf | Опаловый рассеиватель | ЛЛ | T8 G13 | 2 | 18 | ЭмПРА | B2 | 42 | 220 | ≥ 0,85 | > 15 | IP20 | I | П | Д | УХЛ4 | шт | 2.15 | 610 | 595 | 295 | 295 | 82 | 595х295 | TLC8_2_436.jpg | 4.85 | 2 | 1265х325х95 | 0.039057 | внутреннее | В потолок | 03351//05451//01860 | Офисы, административные здания.¦¦Магазины.¦¦Учебные заведения.¦¦Учреждения здравоохранения и т.п. | TLC_TLA_TLGR_DL_18.pdf | TLC(A)_TLGR_tp.pdf | кор. | 2700 |  |  |  |  | 4660003001242 | нет | [5 empty] | прямоугольник | листовая сталь
Светильники | Technolux | Встраиваемые светильники | TLC | TLC218 | TLC218 OL EL | TLC218_OL | 2478 | TLC_opal.pdf | Опаловый рассеиватель | ЛЛ | T8 G13 | 2 | 18 | ЭПРА | A2 | 39 | 220 | ≥ 0,96 | < 5 | IP20 | I | П | Д | УХЛ4 | шт | 1.85 | 610 | 595 | 295 | 295 | 82 | 595х295 | TLC8_2_436.jpg | 4.25 | 2 | 1265х325х95 | 0.039057 | внутреннее | В потолок | 03351//05451//01860 | Офисы, административные здания.¦¦Магазины.¦¦Учебные заведения.¦¦Учреждения здравоохранения и т.п. | TLC_TLA_TLGR_DL_18.pdf | TLC(A)_TLGR_tp.pdf | кор. | 2700 |  |  |  |  | 4660003002478 | нет | [5 empty] | прямоугольник | листовая сталь
Светильники | Technolux | Встраиваемые светильники | TLC | TLC218 | TLC218 OL EM | TLC218_OL | 1280 | TLC_opal.pdf | Опаловый рассеиватель | ЛЛ | T8 G13 | 2 | 18 | ЭмПРА | B2 | 42 | 220 | ≥ 0,85 | > 15 | IP20 | I | П | Д | УХЛ4 | шт | 2.55 | 610 | 595 | 295 | 295 | 82 | 595х295 | TLC8_2_436.jpg | 5.65 | 2 | 1265х325х95 | 0.039057 | внутреннее | В потолок | 03351//05451//01860 | Офисы, административные здания.¦¦Магазины.¦¦Учебные заведения.¦¦Учреждения здравоохранения и т.п. | TLC_TLA_TLGR_DL_18.pdf | TLC(A)_TLGR_tp.pdf | кор. | 2700 |  | EM |  |  | 4660003001280 | да | постоянного действия | 1 час//3 часа |  |  |  | прямоугольник | листовая сталь
Светильники | Technolux | Встраиваемые светильники | TLC | TLC218 | TLC218 OL EL EM | TLC218_OL | 2485 | TLC_opal.pdf | Опаловый рассеиватель | ЛЛ | T8 G13 | 2 | 18 | ЭПРА | A2 | 39 | 220 | ≥ 0,96 | < 5 | IP20 | I | П | Д | УХЛ4 | шт | 2.25 | 610 | 595 | 295 | 295 | 82 | 595х295 | TLC8_2_436.jpg | 5.1 | 2 | 1265х325х95 | 0.039057 | внутреннее | В потолок | 03351//05451//01860 | Офисы, административные здания.¦¦Магазины.¦¦Учебные заведения.¦¦Учреждения здравоохранения и т.п. | TLC_TLA_TLGR_DL_18.pdf | TLC(A)_TLGR_tp.pdf | кор. | 2700 |  | EL EM |  |  | 4660003002485 | да | постоянного действия | 1 час//3 часа |  |  |  | прямоугольник | листовая сталь
Светильники | Technolux | Встраиваемые светильники | TLC | TLC218 | TLC218 OL1 | TLC218_OL | 4137 | TLC_opal.pdf | Опаловый рассеиватель (без рамки) | ЛЛ | T8 G13 | 2 | 18 | ЭмПРА | B2 | 42 | 220 | ≥ 0,85 | > 15 | IP20 | I | П | Д | УХЛ4 | шт | 2.15 | 610 | 595 | 295 | 295 | 82 | 595х295 | TLC8_2_436.jpg | 4.85 | 2 | 1265х325х95 | 0.039057 | внутреннее | В потолок | 03351//05451//01860 | Офисы, административные здания.¦¦Магазины.¦¦Учебные заведения.¦¦Учреждения здравоохранения и т.п. | TLC_TLA_TLGR_DL_18.pdf | TLC(A)_TLGR_tp.pdf | кор. | 2700 |  |  |  |  | 4660003004137 | нет | [5 empty] | прямоугольник | листовая сталь
Светильники | Technolux | Встраиваемые светильники | TLC | TLC218 | TLC218 OL1 EL | TLC218_OL | 4144 | TLC_opal.pdf | Опаловый рассеиватель (без рамки) | ЛЛ | T8 G13 | 2 | 18 | ЭПРА | A2 | 39 | 220 | ≥ 0,96 | < 5 | IP20 | I | П | Д | УХЛ4 | шт | 1.85 | 610 | 595 | 295 | 295 | 82 | 595х295 | TLC8_2_436.jpg | 4.25 | 2 | 1265х325х95 | 0.039057 | внутреннее | В потолок | 03351//05451//01860 | Офисы, административные здания.¦¦Магазины.¦¦Учебные заведения.¦¦Учреждения здравоохранения и т.п. | TLC_TLA_TLGR_DL_18.pdf | TLC(A)_TLGR_tp.pdf | кор. | 2700 |  |  |  |  | 4660003004144 | нет | [5 empty] | прямоугольник | листовая сталь
Светильники | Technolux | Встраиваемые светильники | TLC | TLC218 | TLC218 OL1 EM | TLC218_OL | 4168 | TLC_opal.pdf | Опаловый рассеиватель (без рамки) | ЛЛ | T8 G13 | 2 | 18 | ЭмПРА | B2 | 42 | 220 | ≥ 0,85 | > 15 | IP20 | I | П | Д | УХЛ4 | шт | 2.55 | 610 | 595 | 295 | 295 | 82 | 595х295 | TLC8_2_436.jpg | 5.65 | 2 | 1265х325х95 | 0.039057 | внутреннее | В потолок | 03351//05451//01860 | Офисы, административные здания.¦¦Магазины.¦¦Учебные заведения.¦¦Учреждения здравоохранения и т.п. | TLC_TLA_TLGR_DL_18.pdf | TLC(A)_TLGR_tp.pdf | кор. | 2700 |  | EM |  |  | 4660003004168 | да | постоянного действия | 1 час//3 часа |  |  |  | прямоугольник | листовая сталь
Светильники | Technolux | Встраиваемые светильники | TLC | TLC218 | TLC218 OL1 EL EM | TLC218_OL | 4151 | TLC_opal.pdf | Опаловый рассеиватель (без рамки) | ЛЛ | T8 G13 | 2 | 18 | ЭПРА | A2 | 39 | 220 | ≥ 0,96 | < 5 | IP20 | I | П | Д | УХЛ4 | шт | 2.25 | 610 | 595 | 295 | 295 | 82 | 595х295 | TLC8_2_436.jpg | 5.1 | 2 | 1265х325х95 | 0.039057 | внутреннее | В потолок | 03351//05451//01860 | Офисы, административные здания.¦¦Магазины.¦¦Учебные заведения.¦¦Учреждения здравоохранения и т.п. | TLC_TLA_TLGR_DL_18.pdf | TLC(A)_TLGR_tp.pdf | кор. | 2700 |  | EL EM |  |  | 4660003004151 | да | постоянного действия | 1 час//3 часа |  |  |  | прямоугольник | листовая сталь
Светильники | Technolux | Встраиваемые светильники | TLC | TLC218 | TLC218 CL | TLC218_CL | 1235 | TLC_prizma.pdf | Призматический рассеиватель | ЛЛ | T8 G13 | 2 | 18 | ЭмПРА | B2 | 42 | 220 | ≥ 0,85 | > 15 | IP20 | I | П | Д | УХЛ4 | шт | 2.15 | 610 | 595 | 295 | 295 | 82 | 595х295 | TLC8_2_436.jpg | 4.85 | 2 | 1265х325х95 | 0.039057 | внутреннее | В потолок | 03351//05451//01860 | Офисы, административные здания.¦¦Магазины.¦¦Учебные заведения.¦¦Учреждения здравоохранения и т.п. | TLC_TLA_TLGR_DL_18.pdf | TLC(A)_TLGR_tp.pdf | кор. | 2700 |  |  |  |  | 4660003001235 | нет | [5 empty] | прямоугольник | листовая сталь
Светильники | Technolux | Встраиваемые светильники | TLC | TLC218 | TLC218 CL EL | TLC218_CL | 2447 | TLC_prizma.pdf | Призматический рассеиватель | ЛЛ | T8 G13 | 2 | 18 | ЭПРА | A2 | 39 | 220 | ≥ 0,96 | < 5 | IP20 | I | П | Д | УХЛ4 | шт | 1.85 | 610 | 595 | 295 | 295 | 82 | 595х295 | TLC8_2_436.jpg | 4.25 | 2 | 1265х325х95 | 0.039057 | внутреннее | В потолок | 03351//05451//01860 | Офисы, административные здания.¦¦Магазины.¦¦Учебные заведения.¦¦Учреждения здравоохранения и т.п. | TLC_TLA_TLGR_DL_18.pdf | TLC(A)_TLGR_tp.pdf | кор. | 2700 |  |  |  |  | 4660003002447 | нет | [5 empty] | прямоугольник | листовая сталь
Светильники | Technolux | Встраиваемые светильники | TLC | TLC218 | TLC218 CL EM | TLC218_CL | 1273 | TLC_prizma.pdf | Призматический рассеиватель | ЛЛ | T8 G13 | 2 | 18 | ЭмПРА | B2 | 42 | 220 | ≥ 0,85 | > 15 | IP20 | I | П | Д | УХЛ4 | шт | 2.55 | 610 | 595 | 295 | 295 | 82 | 595х295 | TLC8_2_436.jpg | 5.65 | 2 | 1265х325х95 | 0.039057 | внутреннее | В потолок | 03351//05451//01860 | Офисы, административные здания.¦¦Магазины.¦¦Учебные заведения.¦¦Учреждения здравоохранения и т.п. | TLC_TLA_TLGR_DL_18.pdf | TLC(A)_TLGR_tp.pdf | кор. | 2700 |  | EM |  |  | 4660003001273 | да | постоянного действия | 1 час//3 часа |  |  |  | прямоугольник | листовая сталь
Светильники | Technolux | Встраиваемые светильники | TLC | TLC218 | TLC218 CL EL EM | TLC218_CL | 2454 | TLC_prizma.pdf | Призматический рассеиватель | ЛЛ | T8 G13 | 2 | 18 | ЭПРА | A2 | 39 | 220 | ≥ 0,96 | < 5 | IP20 | I | П | Д | УХЛ4 | шт | 2.25 | 610 | 595 | 295 | 295 | 82 | 595х295 | TLC8_2_436.jpg | 5.1 | 2 | 1265х325х95 | 0.039057 | внутреннее | В потолок | 03351//05451//01860 | Офисы, административные здания.¦¦Магазины.¦¦Учебные заведения.¦¦Учреждения здравоохранения и т.п. | TLC_TLA_TLGR_DL_18.pdf | TLC(A)_TLGR_tp.pdf | кор. | 2700 |  | EL EM |  |  | 4660003002454 | да | постоянного действия | 1 час//3 часа |  |  |  | прямоугольник | листовая сталь
Светильники | Technolux | Встраиваемые светильники | TLC | TLC218 | TLC218 CL RD | TLC218_CL | 7763 | TLC_prizma.pdf | Призматический рассеиватель | ЛЛ | T8 G13 | 2 | 18 | ЭПРА | A1 | 39 | 220 | ≥ 0,96 | < 5 | IP20 | I | П | Д | УХЛ4 | шт | 2.15 | 610 | 595 | 295 | 295 | 82 | 595х295 | TLC8_2_436.jpg | 4.85 | 2 | 1265х325х95 | 0.039057 | внутреннее | В потолок | 03351//05451//01860 | Офисы, административные здания.¦¦Магазины.¦¦Учебные заведения.¦¦Учреждения здравоохранения и т.п. | TLC_TLA_TLGR_DL_18.pdf | TLC(A)_TLGR_tp.pdf | кор. | 2700 |  |  |  |  | 4660003007763 | нет |  |  | да, протокол DALI |  |  | прямоугольник | листовая сталь
Светильники | Technolux | Встраиваемые светильники | TLC | TLC218 | TLC218 CL1 | TLC218_CL | 4083 | TLC_prizma.pdf | Призматический рассеиватель (без рамки) | ЛЛ | T8 G13 | 2 | 18 | ЭмПРА | B2 | 42 | 220 | ≥ 0,85 | > 15 | IP20 | I | П | Д | УХЛ4 | шт | 2.15 | 610 | 595 | 295 | 295 | 82 | 595х295 | TLC8_2_436.jpg | 4.85 | 2 | 1265х325х95 | 0.039057 | внутреннее | В потолок | 03351//05451//01860 | Офисы, административные здания.¦¦Магазины.¦¦Учебные заведения.¦¦Учреждения здравоохранения и т.п. | TLC_TLA_TLGR_DL_18.pdf | TLC(A)_TLGR_tp.pdf | кор. | 2700 |  |  |  |  | 4660003004083 | нет | [5 empty] | прямоугольник | листовая сталь
Светильники | Technolux | Встраиваемые светильники | TLC | TLC218 | TLC218 CL1 EL | TLC218_CL | 4090 | TLC_prizma.pdf | Призматический рассеиватель (без рамки) | ЛЛ | T8 G13 | 2 | 18 | ЭПРА | A2 | 39 | 220 | ≥ 0,96 | < 5 | IP20 | I | П | Д | УХЛ4 | шт | 1.85 | 610 | 595 | 295 | 295 | 82 | 595х295 | TLC8_2_436.jpg | 4.25 | 2 | 1265х325х95 | 0.039057 | внутреннее | В потолок | 03351//05451//01860 | Офисы, административные здания.¦¦Магазины.¦¦Учебные заведения.¦¦Учреждения здравоохранения и т.п. | TLC_TLA_TLGR_DL_18.pdf | TLC(A)_TLGR_tp.pdf | кор. | 2700 |  |  |  |  | 4660003004090 | нет | [5 empty] | прямоугольник | листовая сталь
Светильники | Technolux | Встраиваемые светильники | TLC | TLC218 | TLC218 CL1 EL EM | TLC218_CL | 4106 | TLC_prizma.pdf | Призматический рассеиватель (без рамки) | ЛЛ | T8 G13 | 2 | 18 | ЭПРА | A2 | 39 | 220 | ≥ 0,96 | < 5 | IP20 | I | П | Д | УХЛ4 | шт | 2.25 | 610 | 595 | 295 | 295 | 82 | 595х295 | TLC8_2_436.jpg | 5.1 | 2 | 1265х325х95 | 0.039057 | внутреннее | В потолок | 03351//05451//01860 | Офисы, административные здания.¦¦Магазины.¦¦Учебные заведения.¦¦Учреждения здравоохранения и т.п. | TLC_TLA_TLGR_DL_18.pdf | TLC(A)_TLGR_tp.pdf | кор. | 2700 |  | EL EM |  |  | 4660003004106 | да | постоянного действия | 1 час//3 часа |  |  |  | прямоугольник | листовая сталь
Светильники | Technolux | Встраиваемые светильники | TLC | TLC218 | TLC218 CL1 EM | TLC218_CL | 4113 | TLC_prizma.pdf | Призматический рассеиватель (без рамки) | ЛЛ | T8 G13 | 2 | 18 | ЭмПРА | B2 | 42 | 220 | ≥ 0,85 | > 15 | IP20 | I | П | Д | УХЛ4 | шт | 2.55 | 610 | 595 | 295 | 295 | 82 | 595х295 | TLC8_2_436.jpg | 5.65 | 2 | 1265х325х95 | 0.039057 | внутреннее | В потолок | 03351//05451//01860 | Офисы, административные здания.¦¦Магазины.¦¦Учебные заведения.¦¦Учреждения здравоохранения и т.п. | TLC_TLA_TLGR_DL_18.pdf | TLC(A)_TLGR_tp.pdf | кор. | 2700 |  | EM |  |  | 4660003004113 | да | постоянного действия | 1 час//3 часа |  |  |  | прямоугольник | листовая сталь
Светильники | Technolux | Встраиваемые светильники | TLC | TLC236 | TLC236-1 | TLC236_1 | 1341 | TLC_1.pdf | Зеркальный растр | ЛЛ | T8 G13 | 2 | 36 | ЭмПРА | B2 | 83 | 220 | ≥ 0,85 | > 15 | IP20 | I | П | Г | УХЛ4 | шт | 4.2 | 1220 | 1195 | 295 | 295 | 85 | 1195х295 | TLC8_2_436.jpg | 4.75 | 1 | 1265х325х95 | 0.039057 | внутреннее | В потолок | 01860 | Офисы, административные здания.¦¦Магазины.¦¦Учебные заведения.¦¦Учреждения здравоохранения и т.п. | TLC_TLA_TLGR_DL_18.pdf | TLC(A)_TLGR_tp.pdf | кор. | 6700 |  |  |  |  | 4660003001341 | нет | [5 empty] | прямоугольник | листовая сталь
Светильники | Technolux | Встраиваемые светильники | TLC | TLC236 | TLC236-1 EL | TLC236_1 | 1389 | TLC_1.pdf | Зеркальный растр | ЛЛ | T8 G13 | 2 | 36 | ЭПРА | A2 | 76 | 220 | ≥ 0,96 | < 5 | IP20 | I | П | Г | УХЛ4 | шт | 3.3 | 1220 | 1195 | 295 | 295 | 85 | 1195х295 | TLC8_2_436.jpg | 3.85 | 1 | 1265х325х95 | 0.039057 | внутреннее | В потолок | 01860 | Офисы, административные здания.¦¦Магазины.¦¦Учебные заведения.¦¦Учреждения здравоохранения и т.п. | TLC_TLA_TLGR_DL_18.pdf | TLC(A)_TLGR_tp.pdf | кор. | 6700 |  |  |  |  | 4660003001389 | нет | [5 empty] | прямоугольник | листовая сталь
Светильники | Technolux | Встраиваемые светильники | TLC | TLC236 | TLC236-1 EL EM | TLC236_1 | 1761 | TLC_1.pdf | Зеркальный растр | ЛЛ | T8 G13 | 2 | 36 | ЭПРА | A2 | 76 | 220 | ≥ 0,96 | < 5 | IP20 | I | П | Г | УХЛ4 | шт | 3.7 | 1220 | 1195 | 295 | 295 | 85 | 1195х295 | TLC8_2_436.jpg | 4.25 | 1 | 1265х325х95 | 0.039057 | внутреннее | В потолок | 01860 | Офисы, административные здания.¦¦Магазины.¦¦Учебные заведения.¦¦Учреждения здравоохранения и т.п. | TLC_TLA_TLGR_DL_18.pdf | TLC(A)_TLGR_tp.pdf | кор. | 6700 |  | EL EM |  |  | 4660003001761 | да | постоянного действия | 1 час//3 часа |  |  |  | прямоугольник | листовая сталь
Светильники | Technolux | Встраиваемые светильники | TLC | TLC236 | TLC236-1 EM | TLC236_1 | 2669 | TLC_1.pdf | Зеркальный растр | ЛЛ | T8 G13 | 2 | 36 | ЭмПРА | B2 | 83 | 220 | ≥ 0,85 | > 15 | IP20 | I | П | Г | УХЛ4 | шт | 4.6 | 1220 | 1195 | 295 | 295 | 85 | 1195х295 | TLC8_2_436.jpg | 5.2 | 1 | 1265х325х95 | 0.039057 | внутреннее | В потолок | 01860 | Офисы, административные здания.¦¦Магазины.¦¦Учебные заведения.¦¦Учреждения здравоохранения и т.п. | TLC_TLA_TLGR_DL_18.pdf | TLC(A)_TLGR_tp.pdf | кор. | 6700 |  | EM |  |  | 4660003002669 | да | постоянного действия | 1 час//3 часа |  |  |  | прямоугольник | листовая сталь
Светильники | Technolux | Встраиваемые светильники | TLC | TLC236 | TLC236 OL | TLC236_OL | 1365 | TLC_opal.pdf | Опаловый рассеиватель | ЛЛ | T8 G13 | 2 | 36 | ЭмПРА | B2 | 83 | 220 | ≥ 0,85 | > 15 | IP20 | I | П | Д | УХЛ4 | шт | 4.2 | 1220 | 1195 | 295 | 295 | 82 | 1195х295 | TLC8_2_436.jpg | 4.75 | 1 | 1265х325х95 | 0.039057 | внутреннее | В потолок | 01860 | Офисы, административные здания.¦¦Магазины.¦¦Учебные заведения.¦¦Учреждения здравоохранения и т.п. | TLC_TLA_TLGR_DL_18.pdf | TLC(A)_TLGR_tp.pdf | кор. | 6700 |  |  |  |  | 4660003001365 | нет | [5 empty] | прямоугольник | листовая сталь
Светильники | Technolux | Встраиваемые светильники | TLC | TLC236 | TLC236 OL EL | TLC236_OL | 1525 | TLC_opal.pdf | Опаловый рассеиватель | ЛЛ | T8 G13 | 2 | 36 | ЭПРА | A2 | 76 | 220 | ≥ 0,96 | < 5 | IP20 | I | П | Д | УХЛ4 | шт | 3.3 | 1220 | 1195 | 295 | 295 | 82 | 1195х295 | TLC8_2_436.jpg | 3.85 | 1 | 1265х325х95 | 0.039057 | внутреннее | В потолок | 01860 | Офисы, административные здания.¦¦Магазины.¦¦Учебные заведения.¦¦Учреждения здравоохранения и т.п. | TLC_TLA_TLGR_DL_18.pdf | TLC(A)_TLGR_tp.pdf | кор. | 6700 |  |  |  |  | 4660003001525 | нет | [5 empty] | прямоугольник | листовая сталь
Светильники | Technolux | Встраиваемые светильники | TLC | TLC236 | TLC236 OL EM | TLC236_OL | 1532 | TLC_opal.pdf | Опаловый рассеиватель | ЛЛ | T8 G13 | 2 | 36 | ЭмПРА | B2 | 83 | 220 | ≥ 0,85 | > 15 | IP20 | I | П | Д | УХЛ4 | шт | 4.6 | 1220 | 1195 | 295 | 295 | 82 | 1195х295 | TLC8_2_436.jpg | 5.2 | 1 | 1265х325х95 | 0.039057 | внутреннее | В потолок | 01860 | Офисы, административные здания.¦¦Магазины.¦¦Учебные заведения.¦¦Учреждения здравоохранения и т.п. | TLC_TLA_TLGR_DL_18.pdf | TLC(A)_TLGR_tp.pdf | кор. | 6700 |  | EM |  |  | 4660003001532 | да | постоянного действия | 1 час//3 часа |  |  |  | прямоугольник | листовая сталь
Светильники | Technolux | Встраиваемые светильники | TLC | TLC236 | TLC236 OL EL EM | TLC236_OL | 1549 | TLC_opal.pdf | Опаловый рассеиватель | ЛЛ | T8 G13 | 2 | 36 | ЭПРА | A2 | 76 | 220 | ≥ 0,96 | < 5 | IP20 | I | П | Д | УХЛ4 | шт | 3.7 | 1220 | 1195 | 295 | 295 | 82 | 1195х295 | TLC8_2_436.jpg | 4.25 | 1 | 1265х325х95 | 0.039057 | внутреннее | В потолок | 01860 | Офисы, административные здания.¦¦Магазины.¦¦Учебные заведения.¦¦Учреждения здравоохранения и т.п. | TLC_TLA_TLGR_DL_18.pdf | TLC(A)_TLGR_tp.pdf | кор. | 6700 |  | EL EM |  |  | 4660003001549 | да | постоянного действия | 1 час//3 часа |  |  |  | прямоугольник | листовая сталь
Светильники | Technolux | Встраиваемые светильники | TLC | TLC236 | TLC236 OL1 | TLC236_OL | 4236 | TLC_opal.pdf | Опаловый рассеиватель (без рамки) | ЛЛ | T8 G13 | 2 | 36 | ЭмПРА | B2 | 83 | 220 | ≥ 0,85 | > 15 | IP20 | I | П | Д | УХЛ4 | шт | 4.2 | 1220 | 1195 | 295 | 295 | 82 | 1195х295 | TLC8_2_436.jpg | 4.75 | 1 | 1265х325х95 | 0.039057 | внутреннее | В потолок | 89546 | Офисы, административные здания.¦¦Магазины.¦¦Учебные заведения.¦¦Учреждения здравоохранения и т.п. | TLC_TLA_TLGR_DL_18.pdf | TLC(A)_TLGR_tp.pdf | кор. | 6700 |  |  |  |  | 4660003004236 | нет | [5 empty] | прямоугольник | листовая сталь
Светильники | Technolux | Встраиваемые светильники | TLC | TLC236 | TLC236 OL1 EL | TLC236_OL | 4243 | TLC_opal.pdf | Опаловый рассеиватель (без рамки) | ЛЛ | T8 G13 | 2 | 36 | ЭПРА | A2 | 76 | 220 | ≥ 0,96 | < 5 | IP20 | I | П | Д | УХЛ4 | шт | 3.3 | 1220 | 1195 | 295 | 295 | 82 | 1195х295 | TLC8_2_436.jpg | 3.85 | 1 | 1265х325х95 | 0.039057 | внутреннее | В потолок | 89546 | Офисы, административные здания.¦¦Магазины.¦¦Учебные заведения.¦¦Учреждения здравоохранения и т.п. | TLC_TLA_TLGR_DL_18.pdf | TLC(A)_TLGR_tp.pdf | кор. | 6700 |  |  |  |  | 4660003004243 | нет | [5 empty] | прямоугольник | листовая сталь
Светильники | Technolux | Встраиваемые светильники | TLC | TLC236 | TLC236 OL1 EM | TLC236_OL | 4267 | TLC_opal.pdf | Опаловый рассеиватель (без рамки) | ЛЛ | T8 G13 | 2 | 36 | ЭмПРА | B2 | 83 | 220 | ≥ 0,85 | > 15 | IP20 | I | П | Д | УХЛ4 | шт | 4.6 | 1220 | 1195 | 295 | 295 | 82 | 1195х295 | TLC8_2_436.jpg | 5.2 | 1 | 1265х325х95 | 0.039057 | внутреннее | В потолок | 89546 | Офисы, административные здания.¦¦Магазины.¦¦Учебные заведения.¦¦Учреждения здравоохранения и т.п. | TLC_TLA_TLGR_DL_18.pdf | TLC(A)_TLGR_tp.pdf | кор. | 6700 |  | EM |  |  | 4660003004267 | да | постоянного действия | 1 час//3 часа |  |  |  | прямоугольник | листовая сталь
Светильники | Technolux | Встраиваемые светильники | TLC | TLC236 | TLC236 OL1 EL EM | TLC236_OL | 4250 | TLC_opal.pdf | Опаловый рассеиватель (без рамки) | ЛЛ | T8 G13 | 2 | 36 | ЭПРА | A2 | 76 | 220 | ≥ 0,96 | < 5 | IP20 | I | П | Д | УХЛ4 | шт | 3.7 | 1220 | 1195 | 295 | 295 | 82 | 1195х295 | TLC8_2_436.jpg | 4.25 | 1 | 1265х325х95 | 0.039057 | внутреннее | В потолок | 89546 | Офисы, административные здания.¦¦Магазины.¦¦Учебные заведения.¦¦Учреждения здравоохранения и т.п. | TLC_TLA_TLGR_DL_18.pdf | TLC(A)_TLGR_tp.pdf | кор. | 6700 |  | EL EM |  |  | 4660003004250 | да | постоянного действия | 1 час//3 часа |  |  |  | прямоугольник | листовая сталь
Светильники | Technolux | Встраиваемые светильники | TLC | TLC236 | TLC236 CL | TLC236_CL | 1358 | TLC_prizma.pdf | Призматический рассеиватель | ЛЛ | T8 G13 | 2 | 36 | ЭмПРА | B2 | 83 | 220 | ≥ 0,85 | > 15 | IP20 | I | П | Д | УХЛ4 | шт | 4.2 | 1220 | 1195 | 295 | 295 | 82 | 1195х295 | TLC8_2_436.jpg | 4.75 | 1 | 1265х325х95 | 0.039057 | внутреннее | В потолок | 01860 | Офисы, административные здания.¦¦Магазины.¦¦Учебные заведения.¦¦Учреждения здравоохранения и т.п. | TLC_TLA_TLGR_DL_18.pdf | TLC(A)_TLGR_tp.pdf | кор. | 6700 |  |  |  |  | 4660003001358 | нет | [5 empty] | прямоугольник | листовая сталь
Светильники | Technolux | Встраиваемые светильники | TLC | TLC236 | TLC236 CL EL | TLC236_CL | 1457 | TLC_prizma.pdf | Призматический рассеиватель | ЛЛ | T8 G13 | 2 | 36 | ЭПРА | A2 | 76 | 220 | ≥ 0,96 | < 5 | IP20 | I | П | Д | УХЛ4 | шт | 3.3 | 1220 | 1195 | 295 | 295 | 82 | 1195х295 | TLC8_2_436.jpg | 3.85 | 1 | 1265х325х95 | 0.039057 | внутреннее | В потолок | 01860 | Офисы, административные здания.¦¦Магазины.¦¦Учебные заведения.¦¦Учреждения здравоохранения и т.п. | TLC_TLA_TLGR_DL_18.pdf | TLC(A)_TLGR_tp.pdf | кор. | 6700 |  |  |  |  | 4660003001457 | нет | [5 empty] | прямоугольник | листовая сталь
Светильники | Technolux | Встраиваемые светильники | TLC | TLC236 | TLC236 CL EM | TLC236_CL | 1464 | TLC_prizma.pdf | Призматический рассеиватель | ЛЛ | T8 G13 | 2 | 36 | ЭмПРА | B2 | 83 | 220 | ≥ 0,85 | > 15 | IP20 | I | П | Д | УХЛ4 | шт | 4.6 | 1220 | 1195 | 295 | 295 | 82 | 1195х295 | TLC8_2_436.jpg | 5.2 | 1 | 1265х325х95 | 0.039057 | внутреннее | В потолок | 01860 | Офисы, административные здания.¦¦Магазины.¦¦Учебные заведения.¦¦Учреждения здравоохранения и т.п. | TLC_TLA_TLGR_DL_18.pdf | TLC(A)_TLGR_tp.pdf | кор. | 6700 |  | EM |  |  | 4660003001464 | да | постоянного действия | 1 час//3 часа |  |  |  | прямоугольник | листовая сталь
Светильники | Technolux | Встраиваемые светильники | TLC | TLC236 | TLC236 CL EL EM | TLC236_CL | 1471 | TLC_prizma.pdf | Призматический рассеиватель | ЛЛ | T8 G13 | 2 | 36 | ЭПРА | A2 | 76 | 220 | ≥ 0,96 | < 5 | IP20 | I | П | Д | УХЛ4 | шт | 3.7 | 1220 | 1195 | 295 | 295 | 82 | 1195х295 | TLC8_2_436.jpg | 4.25 | 1 | 1265х325х95 | 0.039057 | внутреннее | В потолок | 01860 | Офисы, административные здания.¦¦Магазины.¦¦Учебные заведения.¦¦Учреждения здравоохранения и т.п. | TLC_TLA_TLGR_DL_18.pdf | TLC(A)_TLGR_tp.pdf | кор. | 6700 |  | EL EM |  |  | 4660003001471 | да | постоянного действия | 1 час//3 часа |  |  |  | прямоугольник | листовая сталь
Светильники | Technolux | Встраиваемые светильники | TLC | TLC236 | TLC236 CL1 | TLC236_CL | 4199 | TLC_prizma.pdf | Призматический рассеиватель (без рамки) | ЛЛ | T8 G13 | 2 | 36 | ЭмПРА | B2 | 83 | 220 | ≥ 0,85 | > 15 | IP20 | I | П | Д | УХЛ4 | шт | 4.2 | 1220 | 1195 | 295 | 295 | 82 | 1195х295 | TLC8_2_436.jpg | 4.75 | 1 | 1265х325х95 | 0.039057 | внутреннее | В потолок | 89546 | Офисы, административные здания.¦¦Магазины.¦¦Учебные заведения.¦¦Учреждения здравоохранения и т.п. | TLC_TLA_TLGR_DL_18.pdf | TLC(A)_TLGR_tp.pdf | кор. | 6700 |  |  |  |  | 4660003004199 | нет | [5 empty] | прямоугольник | листовая сталь
Светильники | Technolux | Встраиваемые светильники | TLC | TLC236 | TLC236 CL1 EL | TLC236_CL | 4205 | TLC_prizma.pdf | Призматический рассеиватель (без рамки) | ЛЛ | T8 G13 | 2 | 36 | ЭПРА | A2 | 76 | 220 | ≥ 0,96 | < 5 | IP20 | I | П | Д | УХЛ4 | шт | 3.3 | 1220 | 1195 | 295 | 295 | 82 | 1195х295 | TLC8_2_436.jpg | 3.85 | 1 | 1265х325х95 | 0.039057 | внутреннее | В потолок | 89546 | Офисы, административные здания.¦¦Магазины.¦¦Учебные заведения.¦¦Учреждения здравоохранения и т.п. | TLC_TLA_TLGR_DL_18.pdf | TLC(A)_TLGR_tp.pdf | кор. | 6700 |  |  |  |  | 4660003004205 | нет | [5 empty] | прямоугольник | листовая сталь
Светильники | Technolux | Встраиваемые светильники | TLC | TLC236 | TLC236 CL1 EL EM | TLC236_CL | 4212 | TLC_prizma.pdf | Призматический рассеиватель (без рамки) | ЛЛ | T8 G13 | 2 | 36 | ЭПРА | A2 | 76 | 220 | ≥ 0,96 | < 5 | IP20 | I | П | Д | УХЛ4 | шт | 3.7 | 1220 | 1195 | 295 | 295 | 82 | 1195х295 | TLC8_2_436.jpg | 4.25 | 1 | 1265х325х95 | 0.039057 | внутреннее | В потолок | 89546 | Офисы, административные здания.¦¦Магазины.¦¦Учебные заведения.¦¦Учреждения здравоохранения и т.п. | TLC_TLA_TLGR_DL_18.pdf | TLC(A)_TLGR_tp.pdf | кор. | 6700 |  | EL EM |  |  | 4660003004212 | да | постоянного действия | 1 час//3 часа |  |  |  | прямоугольник | листовая сталь
Светильники | Technolux | Встраиваемые светильники | TLC | TLC236 | TLC236 CL1 EM | TLC236_CL | 4229 | TLC_prizma.pdf | Призматический рассеиватель (без рамки) | ЛЛ | T8 G13 | 2 | 36 | ЭмПРА | B2 | 83 | 220 | ≥ 0,85 | > 15 | IP20 | I | П | Д | УХЛ4 | шт | 4.6 | 1220 | 1195 | 295 | 295 | 82 | 1195х295 | TLC8_2_436.jpg | 5.2 | 1 | 1265х325х95 | 0.039057 | внутреннее | В потолок | 89546 | Офисы, административные здания.¦¦Магазины.¦¦Учебные заведения.¦¦Учреждения здравоохранения и т.п. | TLC_TLA_TLGR_DL_18.pdf | TLC(A)_TLGR_tp.pdf | кор. | 6700 |  | EM |  |  | 4660003004229 | да | постоянного действия | 1 час//3 часа |  |  |  | прямоугольник | листовая сталь
Светильники | Technolux | Встраиваемые светильники | TLC | TLC418 | TLC418 | 35 | 10409 | TLC_TLGR.pdf | Зеркальный растр "Классика" | ЛЛ | T8 G13 | 4 | 18 | ЭмПРА | B2 | 83 | 220 | ≥ 0,85 | > 15 | IP20 | I | П | Г | УХЛ4 | шт | 3.2 | 610 | 595 | 595 | 595 | 85 | 595х595 | TLC_T8_4.jpg | 7.2 | 2 | 650х180х620 | 0.07254 | внутреннее | В потолок | 03351//05451//89539 | Офисы, административные здания.¦¦Магазины.¦¦Учебные заведения.¦¦Учреждения здравоохранения и т.п. | TLC_TLA_TLGR_DL_18.pdf | TLC(A)_TLGR_tp.pdf | кор. | 5400 |  |  |  |  | 4607137210409 | нет | [5 empty] | квадрат | листовая сталь
Светильники | Technolux | Встраиваемые светильники | TLC | TLC418 | TLC418 ECO | 35 | 16838 | TLC_TLGR.pdf | Зеркальный растр "Классика" | ЛЛ | T8 G13 | 4 | 18 | ЭПРА | A3 | 80 | 220 | ≥ 0,96 | < 5 | IP20 | I | П | Г | УХЛ4 | шт | 2.35 | 610 | 595 | 595 | 595 | 85 | 595х595 | TLC_T8_4.jpg | 5.4 | 2 | 650х180х620 | 0.07254 | внутреннее | В потолок | 03351//05451//89539 | Офисы, административные здания.¦¦Магазины.¦¦Учебные заведения.¦¦Учреждения здравоохранения и т.п. | TLC_TLA_TLGR_DL_18.pdf | TLC(A)_TLGR_tp.pdf | кор. | 5400 |  |  |  |  | 4607137216838 | нет | [5 empty] | квадрат | листовая сталь
Светильники | Technolux | Встраиваемые светильники | TLC | TLC418 | TLC418 EL | 35 | 10416 | TLC_TLGR.pdf | Зеркальный растр "Классика" | ЛЛ | T8 G13 | 4 | 18 | ЭПРА | A2 | 76 | 220 | ≥ 0,96 | < 5 | IP20 | I | П | Г | УХЛ4 | шт | 2.35 | 610 | 595 | 595 | 595 | 85 | 595х595 | TLC_T8_4.jpg | 5.4 | 2 | 650х180х620 | 0.07254 | внутреннее | В потолок | 03351//05451//89539 | Офисы, административные здания.¦¦Магазины.¦¦Учебные заведения.¦¦Учреждения здравоохранения и т.п. | TLC_TLA_TLGR_DL_18.pdf | TLC(A)_TLGR_tp.pdf | кор. | 5400 |  |  |  |  | 4607137210416 | нет | [5 empty] | квадрат | листовая сталь
Светильники | Technolux | Встраиваемые светильники | TLC | TLC418 | TLC418 EM | 35 | 10935 | TLC_TLGR.pdf | Зеркальный растр "Классика" | ЛЛ | T8 G13 | 4 | 18 | ЭмПРА | B2 | 83 | 220 | ≥ 0,85 | > 15 | IP20 | I | П | Г | УХЛ4 | шт | 3.6 | 610 | 595 | 595 | 595 | 85 | 595х595 | TLC_T8_4.jpg | 8 | 2 | 650х180х620 | 0.07254 | внутреннее | В потолок | 03351//05451//89539 | Офисы, административные здания.¦¦Магазины.¦¦Учебные заведения.¦¦Учреждения здравоохранения и т.п. | TLC_TLA_TLGR_DL_18.pdf | TLC(A)_TLGR_tp.pdf | кор. | 5400 |  | EM |  |  | 4607137210935 | да | постоянного действия | 1 час//3 часа |  |  |  | квадрат | листовая сталь
Светильники | Technolux | Встраиваемые светильники | TLC | TLC418 | TLC418 EL EM | 35 | 17361 | TLC_TLGR.pdf | Зеркальный растр "Классика" | ЛЛ | T8 G13 | 4 | 18 | ЭПРА | A2 | 76 | 220 | ≥ 0,96 | < 5 | IP20 | I | П | Г | УХЛ4 | шт | 2.75 | 610 | 595 | 595 | 595 | 85 | 595х595 | TLC_T8_4.jpg | 6.2 | 2 | 650х180х620 | 0.07254 | внутреннее | В потолок | 03351//05451//89539 | Офисы, административные здания.¦¦Магазины.¦¦Учебные заведения.¦¦Учреждения здравоохранения и т.п. | TLC_TLA_TLGR_DL_18.pdf | TLC(A)_TLGR_tp.pdf | кор. | 5400 |  | EL EM |  |  | 4607137217361 | да | постоянного действия | 1 час//3 часа |  |  |  | квадрат | листовая сталь
Светильники | Technolux | Встраиваемые светильники | TLC | TLC418 | TLC418-1 | 36 | 10423 | TLC_1.pdf | Зеркальный растр | ЛЛ | T8 G13 | 4 | 18 | ЭмПРА | B2 | 83 | 220 | ≥ 0,85 | > 15 | IP20 | I | П | Г | УХЛ4 | шт | 3.2 | 610 | 595 | 595 | 595 | 85 | 595х595 | TLC_T8_4.jpg | 7.1 | 2 | 650х180х620 | 0.07254 | внутреннее | В потолок | 03351//05451//89539 | Офисы, административные здания.¦¦Магазины.¦¦Учебные заведения.¦¦Учреждения здравоохранения и т.п. | TLC_TLA_TLGR_DL_18.pdf | TLC(A)_TLGR_tp.pdf | кор. | 5400 |  |  |  |  | 4607137210423 | нет | [5 empty] | квадрат | листовая сталь
Светильники | Technolux | Встраиваемые светильники | TLC | TLC418 | TLC418-1 ECO | 36 | 16845 | TLC_1.pdf | Зеркальный растр | ЛЛ | T8 G13 | 4 | 18 | ЭПРА | A3 | 80 | 220 | ≥ 0,96 | < 5 | IP20 | I | П | Г | УХЛ4 | шт | 2.35 | 610 | 595 | 595 | 595 | 85 | 595х595 | TLC_T8_4.jpg | 5.4 | 2 | 650х180х620 | 0.07254 | внутреннее | В потолок | 03351//05451//89539 | Офисы, административные здания.¦¦Магазины.¦¦Учебные заведения.¦¦Учреждения здравоохранения и т.п. | TLC_TLA_TLGR_DL_18.pdf | TLC(A)_TLGR_tp.pdf | кор. | 5400 |  |  |  |  | 4607137216845 | нет | [5 empty] | квадрат | листовая сталь
Светильники | Technolux | Встраиваемые светильники | TLC | TLC418 | TLC418-1 EL | 36 | 10430 | TLC_1.pdf | Зеркальный растр | ЛЛ | T8 G13 | 4 | 18 | ЭПРА | A2 | 76 | 220 | ≥ 0,96 | < 5 | IP20 | I | П | Г | УХЛ4 | шт | 2.35 | 610 | 595 | 595 | 595 | 85 | 595х595 | TLC_T8_4.jpg | 5.4 | 2 | 650х180х620 | 0.07254 | внутреннее | В потолок | 03351//05451//89539 | Офисы, административные здания.¦¦Магазины.¦¦Учебные заведения.¦¦Учреждения здравоохранения и т.п. | TLC_TLA_TLGR_DL_18.pdf | TLC(A)_TLGR_tp.pdf | кор. | 5400 |  |  |  |  | 4607137210430 | нет | [5 empty] | квадрат | листовая сталь
Светильники | Technolux | Встраиваемые светильники | TLC | TLC418 | TLC418-1 EL EM | 36 | 14650 | TLC_1.pdf | Зеркальный растр | ЛЛ | T8 G13 | 4 | 18 | ЭПРА | A2 | 76 | 220 | ≥ 0,96 | < 5 | IP20 | I | П | Г | УХЛ4 | шт | 2.75 | 610 | 595 | 595 | 595 | 85 | 595х595 | TLC_T8_4.jpg | 6.2 | 2 | 650х180х620 | 0.07254 | внутреннее | В потолок | 03351//05451//89539 | Офисы, административные здания.¦¦Магазины.¦¦Учебные заведения.¦¦Учреждения здравоохранения и т.п. | TLC_TLA_TLGR_DL_18.pdf | TLC(A)_TLGR_tp.pdf | кор. | 5400 |  | EL EM |  |  | 4607137214650 | да | постоянного действия | 1 час//3 часа |  |  |  | квадрат | листовая сталь
Светильники | Technolux | Встраиваемые светильники | TLC | TLC418 | TLC418-1 EM | 36 | 10942 | TLC_1.pdf | Зеркальный растр | ЛЛ | T8 G13 | 4 | 18 | ЭмПРА | B2 | 83 | 220 | ≥ 0,85 | > 15 | IP20 | I | П | Г | УХЛ4 | шт | 3.6 | 610 | 595 | 595 | 595 | 85 | 595х595 | TLC_T8_4.jpg | 7.9 | 2 | 650х180х620 | 0.07254 | внутреннее | В потолок | 03351//05451//89539 | Офисы, административные здания.¦¦Магазины.¦¦Учебные заведения.¦¦Учреждения здравоохранения и т.п. | TLC_TLA_TLGR_DL_18.pdf | TLC(A)_TLGR_tp.pdf | кор. | 5400 |  | EM |  |  | 4607137210942 | да | постоянного действия | 1 час//3 часа |  |  |  | квадрат | листовая сталь
Светильники | Technolux | Встраиваемые светильники | TLC | TLC418 | TLC418-1 RA | 36 | 17569 | TLC_1.pdf | Зеркальный растр | ЛЛ | T8 G13 | 4 | 18 | ЭПРА | A1 | 76 | 220 | ≥ 0,96 | < 5 | IP20 | I | П | Г | УХЛ4 | шт | 2.35 | 610 | 595 | 595 | 595 | 85 | 595х595 | TLC_T8_4.jpg | 5.4 | 2 | 650х180х620 | 0.07254 | внутреннее | В потолок | 03351//05451//89539 | Офисы, административные здания.¦¦Магазины.¦¦Учебные заведения.¦¦Учреждения здравоохранения и т.п. | TLC_TLA_TLGR_DL_18.pdf | TLC(A)_TLGR_tp.pdf | кор. | 5400 |  |  |  |  | 4607137217569 | нет |  |  | да, протокол 1-10В |  |  | квадрат | листовая сталь
Светильники | Technolux | Встраиваемые светильники | TLC | TLC418 | TLC418 W | 34 | 10508 | TLC_TLGR_W.pdf | Белый растр "Классика" | ЛЛ | T8 G13 | 4 | 18 | ЭмПРА | B2 | 83 | 220 | ≥ 0,85 | > 15 | IP20 | I | П | Д | УХЛ4 | шт | 3.4 | 610 | 595 | 595 | 595 | 85 | 595х595 | TLC_T8_4.jpg | 7.5 | 2 | 650х180х620 | 0.07254 | внутреннее | В потолок | 03351//05451//89539 | Офисы, административные здания.¦¦Магазины.¦¦Учебные заведения.¦¦Учреждения здравоохранения и т.п. | TLC_TLA_TLGR_DL_18.pdf | TLC(A)_TLGR_tp.pdf | кор. | 5400 |  |  |  |  | 4607137210508 | нет | [5 empty] | квадрат | листовая сталь
Светильники | Technolux | Встраиваемые светильники | TLC | TLC418 | TLC418 W ECO | 34 | 16869 | TLC_TLGR_W.pdf | Белый растр "Классика" | ЛЛ | T8 G13 | 4 | 18 | ЭПРА | A3 | 80 | 220 | ≥ 0,96 | < 5 | IP20 | I | П | Д | УХЛ4 | шт | 2.65 | 610 | 595 | 595 | 595 | 85 | 595х595 | TLC_T8_4.jpg | 6 | 2 | 650х180х620 | 0.07254 | внутреннее | В потолок | 03351//05451//89539 | Офисы, административные здания.¦¦Магазины.¦¦Учебные заведения.¦¦Учреждения здравоохранения и т.п. | TLC_TLA_TLGR_DL_18.pdf | TLC(A)_TLGR_tp.pdf | кор. | 5400 |  |  |  |  | 4607137216869 | нет | [5 empty] | квадрат | листовая сталь
Светильники | Technolux | Встраиваемые светильники | TLC | TLC418 | TLC418 W EL | 34 | 15589 | TLC_TLGR_W.pdf | Белый растр "Классика" | ЛЛ | T8 G13 | 4 | 18 | ЭПРА | A2 | 76 | 220 | ≥ 0,96 | < 5 | IP20 | I | П | Д | УХЛ4 | шт | 2.65 | 610 | 595 | 595 | 595 | 85 | 595х595 | TLC_T8_4.jpg | 6 | 2 | 650х180х620 | 0.07254 | внутреннее | В потолок | 03351//05451//89539 | Офисы, административные здания.¦¦Магазины.¦¦Учебные заведения.¦¦Учреждения здравоохранения и т.п. | TLC_TLA_TLGR_DL_18.pdf | TLC(A)_TLGR_tp.pdf | кор. | 5400 |  |  |  |  | 4607137215589 | нет | [5 empty] | квадрат | листовая сталь
Светильники | Technolux | Встраиваемые светильники | TLC | TLC418 | TLC418 W EL EM | 34 | 13004 | TLC_TLGR_W.pdf | Белый растр "Классика" | ЛЛ | T8 G13 | 4 | 18 | ЭПРА | A2 | 76 | 220 | ≥ 0,96 | < 5 | IP20 | I | П | Д | УХЛ4 | шт | 3.05 | 610 | 595 | 595 | 595 | 85 | 595х595 | TLC_T8_4.jpg | 6.8 | 2 | 650х180х620 | 0.07254 | внутреннее | В потолок | 03351//05451//89539 | Офисы, административные здания.¦¦Магазины.¦¦Учебные заведения.¦¦Учреждения здравоохранения и т.п. | TLC_TLA_TLGR_DL_18.pdf | TLC(A)_TLGR_tp.pdf | кор. | 5400 |  | EL EM |  |  | 4607137213004 | да | постоянного действия | 1 час//3 часа |  |  |  | квадрат | листовая сталь
Светильники | Technolux | Встраиваемые светильники | TLC | TLC418 | TLC418 W EM | 34 | 11017 | TLC_TLGR_W.pdf | Белый растр "Классика" | ЛЛ | T8 G13 | 4 | 18 | ЭмПРА | B2 | 83 | 220 | ≥ 0,85 | > 15 | IP20 | I | П | Д | УХЛ4 | шт | 3.8 | 610 | 595 | 595 | 595 | 85 | 595х595 | TLC_T8_4.jpg | 8.3 | 2 | 650х180х620 | 0.07254 | внутреннее | В потолок | 03351//05451//89539 | Офисы, административные здания.¦¦Магазины.¦¦Учебные заведения.¦¦Учреждения здравоохранения и т.п. | TLC_TLA_TLGR_DL_18.pdf | TLC(A)_TLGR_tp.pdf | кор. | 5400 |  | EM |  |  | 4607137211017 | да | постоянного действия | 1 час//3 часа |  |  |  | квадрат | листовая сталь
Светильники | Technolux | Встраиваемые светильники | TLC | TLC418 | TLC418 CL | TLC03_04_CL | 10447 | TLC_prizma.pdf | Призматический рассеиватель | ЛЛ | T8 G13 | 4 | 18 | ЭмПРА | B2 | 83 | 220 | ≥ 0,85 | > 15 | IP20 | I | П | Д | УХЛ4 | шт | 3.8 | 610 | 595 | 595 | 595 | 85 | 595х595 | TLC_T8_4.jpg | 8.3 | 2 | 650х180х620 | 0.07254 | внутреннее | В потолок | 03351//05451//89539 | Офисы, административные здания.¦¦Магазины.¦¦Учебные заведения.¦¦Учреждения здравоохранения и т.п. | TLC_TLA_TLGR_DL_18.pdf | TLC(A)_TLGR_tp.pdf | кор. | 5400 |  |  |  |  | 4607137210447 | нет | [5 empty] | квадрат | листовая сталь
Светильники | Technolux | Встраиваемые светильники | TLC | TLC418 | TLC418 CL ECO | TLC03_04_CL | 16852 | TLC_prizma.pdf | Призматический рассеиватель | ЛЛ | T8 G13 | 4 | 18 | ЭПРА | A3 | 80 | 220 | ≥ 0,96 | < 5 | IP20 | I | П | Д | УХЛ4 | шт | 2.8 | 610 | 595 | 595 | 595 | 85 | 595х595 | TLC_T8_4.jpg | 6.3 | 2 | 650х180х620 | 0.07254 | внутреннее | В потолок | 03351//05451//89539 | Офисы, административные здания.¦¦Магазины.¦¦Учебные заведения.¦¦Учреждения здравоохранения и т.п. | TLC_TLA_TLGR_DL_18.pdf | TLC(A)_TLGR_tp.pdf | кор. | 5400 |  |  |  |  | 4607137216852 | нет | [5 empty] | квадрат | листовая сталь
Светильники | Technolux | Встраиваемые светильники | TLC | TLC418 | TLC418 CL EL | TLC03_04_CL | 10454 | TLC_prizma.pdf | Призматический рассеиватель | ЛЛ | T8 G13 | 4 | 18 | ЭПРА | A2 | 76 | 220 | ≥ 0,96 | < 5 | IP20 | I | П | Д | УХЛ4 | шт | 2.8 | 610 | 595 | 595 | 595 | 85 | 595х595 | TLC_T8_4.jpg | 6.3 | 2 | 650х180х620 | 0.07254 | внутреннее | В потолок | 03351//05451//89539 | Офисы, административные здания.¦¦Магазины.¦¦Учебные заведения.¦¦Учреждения здравоохранения и т.п. | TLC_TLA_TLGR_DL_18.pdf | TLC(A)_TLGR_tp.pdf | кор. | 5400 |  |  |  |  | 4607137210454 | нет | [5 empty] | квадрат | листовая сталь
Светильники | Technolux | Встраиваемые светильники | TLC | TLC418 | TLC418 CL EL EM | TLC03_04_CL | 10966 | TLC_prizma.pdf | Призматический рассеиватель | ЛЛ | T8 G13 | 4 | 18 | ЭПРА | A2 | 76 | 220 | ≥ 0,96 | < 5 | IP20 | I | П | Д | УХЛ4 | шт | 3.2 | 610 | 595 | 595 | 595 | 85 | 595х595 | TLC_T8_4.jpg | 7.1 | 2 | 650х180х620 | 0.07254 | внутреннее | В потолок | 03351//05451//89539 | Офисы, административные здания.¦¦Магазины.¦¦Учебные заведения.¦¦Учреждения здравоохранения и т.п. | TLC_TLA_TLGR_DL_18.pdf | TLC(A)_TLGR_tp.pdf | кор. | 5400 |  | EL EM |  |  | 4607137210966 | да | постоянного действия | 1 час//3 часа |  |  |  | квадрат | листовая сталь
Светильники | Technolux | Встраиваемые светильники | TLC | TLC418 | TLC418 CL EM | TLC03_04_CL | 10959 | TLC_prizma.pdf | Призматический рассеиватель | ЛЛ | T8 G13 | 4 | 18 | ЭмПРА | B2 | 83 | 220 | ≥ 0,85 | > 15 | IP20 | I | П | Д | УХЛ4 | шт | 4.2 | 610 | 595 | 595 | 595 | 85 | 595х595 | TLC_T8_4.jpg | 9.1 | 2 | 650х180х620 | 0.07254 | внутреннее | В потолок | 03351//05451//89539 | Офисы, административные здания.¦¦Магазины.¦¦Учебные заведения.¦¦Учреждения здравоохранения и т.п. | TLC_TLA_TLGR_DL_18.pdf | TLC(A)_TLGR_tp.pdf | кор. | 5400 |  | EM |  |  | 4607137210959 | да | постоянного действия | 1 час//3 часа |  |  |  | квадрат | листовая сталь
Светильники | Technolux | Встраиваемые светильники | TLC | TLC418 | TLC418 CL1 | TLC03_04_CL | 1990 | TLC_prizma.pdf | Призматический рассеиватель (без рамки) | ЛЛ | T8 G13 | 4 | 18 | ЭмПРА | B2 | 83 | 220 | ≥ 0,85 | > 15 | IP20 | I | П | Д | УХЛ4 | шт | 3.8 | 610 | 595 | 595 | 595 | 85 | 595х595 | TLC_T8_4.jpg | 8.3 | 2 | 650х180х620 | 0.07254 | внутреннее | В потолок | 03351//05451//89539 | Офисы, административные здания.¦¦Магазины.¦¦Учебные заведения.¦¦Учреждения здравоохранения и т.п. | TLC_TLA_TLGR_DL_18.pdf | TLC(A)_TLGR_tp.pdf | кор. | 5400 |  |  |  |  | 4660003001990 | нет | [5 empty] | квадрат | листовая сталь
Светильники | Technolux | Встраиваемые светильники | TLC | TLC418 | TLC418 CL1 ECO | TLC03_04_CL | 2003 | TLC_prizma.pdf | Призматический рассеиватель (без рамки) | ЛЛ | T8 G13 | 4 | 18 | ЭПРА | A3 | 80 | 220 | ≥ 0,96 | < 5 | IP20 | I | П | Д | УХЛ4 | шт | 2.8 | 610 | 595 | 595 | 595 | 85 | 595х595 | TLC_T8_4.jpg | 6.3 | 2 | 650х180х620 | 0.07254 | внутреннее | В потолок | 03351//05451//89539 | Офисы, административные здания.¦¦Магазины.¦¦Учебные заведения.¦¦Учреждения здравоохранения и т.п. | TLC_TLA_TLGR_DL_18.pdf | TLC(A)_TLGR_tp.pdf | кор. | 5400 |  |  |  |  | 4660003002003 | нет | [5 empty] | квадрат | листовая сталь
Светильники | Technolux | Встраиваемые светильники | TLC | TLC418 | TLC418 CL1 EL | TLC03_04_CL | 2010 | TLC_prizma.pdf | Призматический рассеиватель (без рамки) | ЛЛ | T8 G13 | 4 | 18 | ЭПРА | A2 | 76 | 220 | ≥ 0,96 | < 5 | IP20 | I | П | Д | УХЛ4 | шт | 2.8 | 610 | 595 | 595 | 595 | 85 | 595х595 | TLC_T8_4.jpg | 6.3 | 2 | 650х180х620 | 0.07254 | внутреннее | В потолок | 03351//05451//89539 | Офисы, административные здания.¦¦Магазины.¦¦Учебные заведения.¦¦Учреждения здравоохранения и т.п. | TLC_TLA_TLGR_DL_18.pdf | TLC(A)_TLGR_tp.pdf | кор. | 5400 |  |  |  |  | 4660003002010 | нет | [5 empty] | квадрат | листовая сталь
Светильники | Technolux | Встраиваемые светильники | TLC | TLC418 | TLC418 CL1 EM | TLC03_04_CL | 2027 | TLC_prizma.pdf | Призматический рассеиватель (без рамки) | ЛЛ | T8 G13 | 4 | 18 | ЭмПРА | B2 | 83 | 220 | ≥ 0,85 | > 15 | IP20 | I | П | Д | УХЛ4 | шт | 4.2 | 610 | 595 | 595 | 595 | 85 | 595х595 | TLC_T8_4.jpg | 9.1 | 2 | 650х180х620 | 0.07254 | внутреннее | В потолок | 03351//05451//89539 | Офисы, административные здания.¦¦Магазины.¦¦Учебные заведения.¦¦Учреждения здравоохранения и т.п. | TLC_TLA_TLGR_DL_18.pdf | TLC(A)_TLGR_tp.pdf | кор. | 5400 |  | EM |  |  | 4660003002027 | да | постоянного действия | 1 час//3 часа |  |  |  | квадрат | листовая сталь
Светильники | Technolux | Встраиваемые светильники | TLC | TLC418 | TLC418 CL1 EL EM | TLC03_04_CL | 2034 | TLC_prizma.pdf | Призматический рассеиватель (без рамки) | ЛЛ | T8 G13 | 4 | 18 | ЭПРА | A2 | 76 | 220 | ≥ 0,96 | < 5 | IP20 | I | П | Д | УХЛ4 | шт | 3.2 | 610 | 595 | 595 | 595 | 85 | 595х595 | TLC_T8_4.jpg | 7.1 | 2 | 650х180х620 | 0.07254 | внутреннее | В потолок | 03351//05451//89539 | Офисы, административные здания.¦¦Магазины.¦¦Учебные заведения.¦¦Учреждения здравоохранения и т.п. | TLC_TLA_TLGR_DL_18.pdf | TLC(A)_TLGR_tp.pdf | кор. | 5400 |  | EL EM |  |  | 4660003002034 | да | постоянного действия | 1 час//3 часа |  |  |  | квадрат | листовая сталь
Светильники | Technolux | Встраиваемые светильники | TLC | TLC418 | TLC418 OL | TLC03_04_OL | 10461 | TLC_opal.pdf | Опаловый рассеиватель | ЛЛ | T8 G13 | 4 | 18 | ЭмПРА | B2 | 83 | 220 | ≥ 0,85 | > 15 | IP20 | I | П | Д | УХЛ4 | шт | 3.8 | 610 | 595 | 595 | 595 | 85 | 595х595 | TLC_T8_4.jpg | 8.3 | 2 | 650х180х620 | 0.07254 | внутреннее | В потолок | 03351//05451//89539 | Офисы, административные здания.¦¦Магазины.¦¦Учебные заведения.¦¦Учреждения здравоохранения и т.п. | TLC_TLA_TLGR_DL_18.pdf | TLC(A)_TLGR_tp.pdf | кор. | 5400 |  |  |  |  | 4607137210461 | нет | [5 empty] | квадрат | листовая сталь
Светильники | Technolux | Встраиваемые светильники | TLC | TLC418 | TLC418 OL ECO | TLC03_04_OL | 16876 | TLC_opal.pdf | Опаловый рассеиватель | ЛЛ | T8 G13 | 4 | 18 | ЭПРА | A3 | 80 | 220 | ≥ 0,96 | < 5 | IP20 | I | П | Д | УХЛ4 | шт | 2.8 | 610 | 595 | 595 | 595 | 85 | 595х595 | TLC_T8_4.jpg | 6.3 | 2 | 650х180х620 | 0.07254 | внутреннее | В потолок | 03351//05451//89539 | Офисы, административные здания.¦¦Магазины.¦¦Учебные заведения.¦¦Учреждения здравоохранения и т.п. | TLC_TLA_TLGR_DL_18.pdf | TLC(A)_TLGR_tp.pdf | кор. | 5400 |  |  |  |  | 4607137216876 | нет | [5 empty] | квадрат | листовая сталь
Светильники | Technolux | Встраиваемые светильники | TLC | TLC418 | TLC418 OL EL | TLC03_04_OL | 10478 | TLC_opal.pdf | Опаловый рассеиватель | ЛЛ | T8 G13 | 4 | 18 | ЭПРА | A2 | 76 | 220 | ≥ 0,96 | < 5 | IP20 | I | П | Д | УХЛ4 | шт | 2.8 | 610 | 595 | 595 | 595 | 85 | 595х595 | TLC_T8_4.jpg | 6.3 | 2 | 650х180х620 | 0.07254 | внутреннее | В потолок | 03351//05451//89539 | Офисы, административные здания.¦¦Магазины.¦¦Учебные заведения.¦¦Учреждения здравоохранения и т.п. | TLC_TLA_TLGR_DL_18.pdf | TLC(A)_TLGR_tp.pdf | кор. | 5400 |  |  |  |  | 4607137210478 | нет | [5 empty] | квадрат | листовая сталь
Светильники | Technolux | Встраиваемые светильники | TLC | TLC418 | TLC418 OL EL EM | TLC03_04_OL | 10980 | TLC_opal.pdf | Опаловый рассеиватель | ЛЛ | T8 G13 | 4 | 18 | ЭПРА | A2 | 76 | 220 | ≥ 0,96 | < 5 | IP20 | I | П | Д | УХЛ4 | шт | 3.2 | 610 | 595 | 595 | 595 | 85 | 595х595 | TLC_T8_4.jpg | 7.1 | 2 | 650х180х620 | 0.07254 | внутреннее | В потолок | 03351//05451//89539 | Офисы, административные здания.¦¦Магазины.¦¦Учебные заведения.¦¦Учреждения здравоохранения и т.п. | TLC_TLA_TLGR_DL_18.pdf | TLC(A)_TLGR_tp.pdf | кор. | 5400 |  | EL EM |  |  | 4607137210980 | да | постоянного действия | 1 час//3 часа |  |  |  | квадрат | листовая сталь
Светильники | Technolux | Встраиваемые светильники | TLC | TLC418 | TLC418 OL EM | TLC03_04_OL | 10973 | TLC_opal.pdf | Опаловый рассеиватель | ЛЛ | T8 G13 | 4 | 18 | ЭмПРА | B2 | 83 | 220 | ≥ 0,85 | > 15 | IP20 | I | П | Д | УХЛ4 | шт | 4.2 | 610 | 595 | 595 | 595 | 85 | 595х595 | TLC_T8_4.jpg | 9.1 | 2 | 650х180х620 | 0.07254 | внутреннее | В потолок | 03351//05451//89539 | Офисы, административные здания.¦¦Магазины.¦¦Учебные заведения.¦¦Учреждения здравоохранения и т.п. | TLC_TLA_TLGR_DL_18.pdf | TLC(A)_TLGR_tp.pdf | кор. | 5400 |  | EM |  |  | 4607137210973 | да | постоянного действия | 1 час//3 часа |  |  |  | квадрат | листовая сталь
Светильники | Technolux | Встраиваемые светильники | TLC | TLC418 | TLC418 OL RA | TLC03_04_OL | 7992 | TLC_opal.pdf | Опаловый рассеиватель | ЛЛ | T8 G13 | 4 | 18 | ЭПРА | A1 | 76 | 220 | ≥ 0,96 | < 5 | IP20 | I | П | Д | УХЛ4 | шт | 2.8 | 610 | 595 | 595 | 595 | 85 | 595х595 | TLC_T8_4.jpg | 6.3 | 2 | 650х180х620 | 0.07254 | внутреннее | В потолок | 03351//05451//89539 | Офисы, административные здания.¦¦Магазины.¦¦Учебные заведения.¦¦Учреждения здравоохранения и т.п. | TLC_TLA_TLGR_DL_18.pdf | TLC(A)_TLGR_tp.pdf | кор. | 5400 |  |  |  |  | 4660003007992 | нет |  |  | да, протокол 1-10В |  |  | квадрат | листовая сталь
Светильники | Technolux | Встраиваемые светильники | TLC | TLC418 | TLC418 OL1 | TLC03_04_OL | 2041 | TLC_opal.pdf | Опаловый рассеиватель (без рамки) | ЛЛ | T8 G13 | 4 | 18 | ЭмПРА | B2 | 83 | 220 | ≥ 0,85 | > 15 | IP20 | I | П | Д | УХЛ4 | шт | 3.8 | 610 | 595 | 595 | 595 | 85 | 595х595 | TLC_T8_4.jpg | 8.3 | 2 | 650х180х620 | 0.07254 | внутреннее | В потолок | 03351//05451//89539 | Офисы, административные здания.¦¦Магазины.¦¦Учебные заведения.¦¦Учреждения здравоохранения и т.п. | TLC_TLA_TLGR_DL_18.pdf | TLC(A)_TLGR_tp.pdf | кор. | 5400 |  |  |  |  | 4660003002041 | нет | [5 empty] | квадрат | листовая сталь
Светильники | Technolux | Встраиваемые светильники | TLC | TLC418 | TLC418 OL1 ECO | TLC03_04_OL | 2058 | TLC_opal.pdf | Опаловый рассеиватель (без рамки) | ЛЛ | T8 G13 | 4 | 18 | ЭПРА | A3 | 80 | 220 | ≥ 0,96 | < 5 | IP20 | I | П | Д | УХЛ4 | шт | 2.8 | 610 | 595 | 595 | 595 | 85 | 595х595 | TLC_T8_4.jpg | 6.3 | 2 | 650х180х620 | 0.07254 | внутреннее | В потолок | 03351//05451//89539 | Офисы, административные здания.¦¦Магазины.¦¦Учебные заведения.¦¦Учреждения здравоохранения и т.п. | TLC_TLA_TLGR_DL_18.pdf | TLC(A)_TLGR_tp.pdf | кор. | 5400 |  |  |  |  | 4660003002058 | нет | [5 empty] | квадрат | листовая сталь
Светильники | Technolux | Встраиваемые светильники | TLC | TLC418 | TLC418 OL1 EL | TLC03_04_OL | 2065 | TLC_opal.pdf | Опаловый рассеиватель (без рамки) | ЛЛ | T8 G13 | 4 | 18 | ЭПРА | A2 | 76 | 220 | ≥ 0,96 | < 5 | IP20 | I | П | Д | УХЛ4 | шт | 2.8 | 610 | 595 | 595 | 595 | 85 | 595х595 | TLC_T8_4.jpg | 6.3 | 2 | 650х180х620 | 0.07254 | внутреннее | В потолок | 03351//05451//89539 | Офисы, административные здания.¦¦Магазины.¦¦Учебные заведения.¦¦Учреждения здравоохранения и т.п. | TLC_TLA_TLGR_DL_18.pdf | TLC(A)_TLGR_tp.pdf | кор. | 5400 |  |  |  |  | 4660003002065 | нет | [5 empty] | квадрат | листовая сталь
Светильники | Technolux | Встраиваемые светильники | TLC | TLC418 | TLC418 OL1 EM | TLC03_04_OL | 2089 | TLC_opal.pdf | Опаловый рассеиватель (без рамки) | ЛЛ | T8 G13 | 4 | 18 | ЭмПРА | B2 | 83 | 220 | ≥ 0,85 | > 15 | IP20 | I | П | Д | УХЛ4 | шт | 4.2 | 610 | 595 | 595 | 595 | 85 | 595х595 | TLC_T8_4.jpg | 9.1 | 2 | 650х180х620 | 0.07254 | внутреннее | В потолок | 03351//05451//89539 | Офисы, административные здания.¦¦Магазины.¦¦Учебные заведения.¦¦Учреждения здравоохранения и т.п. | TLC_TLA_TLGR_DL_18.pdf | TLC(A)_TLGR_tp.pdf | кор. | 5400 |  | EM |  |  | 4660003002089 | да | постоянного действия | 1 час//3 часа |  |  |  | квадрат | листовая сталь
Светильники | Technolux | Встраиваемые светильники | TLC | TLC418 | TLC418 OL1 EL EM | TLC03_04_OL | 2096 | TLC_opal.pdf | Опаловый рассеиватель (без рамки) | ЛЛ | T8 G13 | 4 | 18 | ЭПРА | A2 | 76 | 220 | ≥ 0,96 | < 5 | IP20 | I | П | Д | УХЛ4 | шт | 3.2 | 610 | 595 | 595 | 595 | 85 | 595х595 | TLC_T8_4.jpg | 7.1 | 2 | 650х180х620 | 0.07254 | внутреннее | В потолок | 03351//05451//89539 | Офисы, административные здания.¦¦Магазины.¦¦Учебные заведения.¦¦Учреждения здравоохранения и т.п. | TLC_TLA_TLGR_DL_18.pdf | TLC(A)_TLGR_tp.pdf | кор. | 5400 |  | EL EM |  |  | 4660003002096 | да | постоянного действия | 1 час//3 часа |  |  |  | квадрат | листовая сталь
Светильники | Technolux | Встраиваемые светильники | TLC | TLC418 | TLC418 P2 | 33 | 16197 | TLC_P2.pdf | Зеркальный растр "Парабола" | ЛЛ | T8 G13 | 4 | 18 | ЭмПРА | B2 | 83 | 220 | ≥ 0,85 | > 15 | IP20 | I | П | Г | УХЛ4 | шт | 3.5 | 610 | 595 | 595 | 595 | 85 | 595х595 | TLC_T8_4.jpg | 7.7 | 2 | 650х180х620 | 0.07254 | внутреннее | В потолок | 03351//05451//89539 | Офисы, административные здания.¦¦Магазины.¦¦Учебные заведения.¦¦Учреждения здравоохранения и т.п. | TLC_TLA_TLGR_DL_18.pdf | TLC(A)_TLGR_tp.pdf | кор. | 5400 |  |  |  |  | 4607137216197 | нет | [5 empty] | квадрат | листовая сталь
Светильники | Technolux | Встраиваемые светильники | TLC | TLC418 | TLC418 P2 ECO | 33 | 16883 | TLC_P2.pdf | Зеркальный растр "Парабола" | ЛЛ | T8 G13 | 4 | 18 | ЭПРА | A3 | 80 | 220 | ≥ 0,96 | < 5 | IP20 | I | П | Г | УХЛ4 | шт | 2.65 | 610 | 595 | 595 | 595 | 85 | 595х595 | TLC_T8_4.jpg | 6.05 | 2 | 650х180х620 | 0.07254 | внутреннее | В потолок | 03351//05451//89539 | Офисы, административные здания.¦¦Магазины.¦¦Учебные заведения.¦¦Учреждения здравоохранения и т.п. | TLC_TLA_TLGR_DL_18.pdf | TLC(A)_TLGR_tp.pdf | кор. | 5400 |  |  |  |  | 4607137216883 | нет | [5 empty] | квадрат | листовая сталь
Светильники | Technolux | Встраиваемые светильники | TLC | TLC418 | TLC418 P2 EL | 33 | 16203 | TLC_P2.pdf | Зеркальный растр "Парабола" | ЛЛ | T8 G13 | 4 | 18 | ЭПРА | A2 | 76 | 220 | ≥ 0,96 | < 5 | IP20 | I | П | Г | УХЛ4 | шт | 2.65 | 610 | 595 | 595 | 595 | 85 | 595х595 | TLC_T8_4.jpg | 6 | 2 | 650х180х620 | 0.07254 | внутреннее | В потолок | 03351//05451//89539 | Офисы, административные здания.¦¦Магазины.¦¦Учебные заведения.¦¦Учреждения здравоохранения и т.п. | TLC_TLA_TLGR_DL_18.pdf | TLC(A)_TLGR_tp.pdf | кор. | 5400 |  |  |  |  | 4607137216203 | нет | [5 empty] | квадрат | листовая сталь
Светильники | Technolux | Встраиваемые светильники | TLC | TLC418 | TLC418 P2 EM | 33 | 16227 | TLC_P2.pdf | Зеркальный растр "Парабола" | ЛЛ | T8 G13 | 4 | 18 | ЭмПРА | B2 | 83 | 220 | ≥ 0,85 | > 15 | IP20 | I | П | Г | УХЛ4 | шт | 3.9 | 610 | 595 | 595 | 595 | 85 | 595х595 | TLC_T8_4.jpg | 8.5 | 2 | 650х180х620 | 0.07254 | внутреннее | В потолок | 03351//05451//89539 | Офисы, административные здания.¦¦Магазины.¦¦Учебные заведения.¦¦Учреждения здравоохранения и т.п. | TLC_TLA_TLGR_DL_18.pdf | TLC(A)_TLGR_tp.pdf | кор. | 5400 |  | EM |  |  | 4607137216227 | да | постоянного действия | 1 час//3 часа |  |  |  | квадрат | листовая сталь
Светильники | Technolux | Встраиваемые светильники | TLC | TLC418 | TLC418 P2 EL EM | 33 | 16210 | TLC_P2.pdf | Зеркальный растр "Парабола" | ЛЛ | T8 G13 | 4 | 18 | ЭПРА | A2 | 76 | 220 | ≥ 0,96 | < 5 | IP20 | I | П | Г | УХЛ4 | шт | 3.05 | 610 | 595 | 595 | 595 | 85 | 595х595 | TLC_T8_4.jpg | 6.8 | 2 | 650х180х620 | 0.07254 | внутреннее | В потолок | 03351//05451//89539 | Офисы, административные здания.¦¦Магазины.¦¦Учебные заведения.¦¦Учреждения здравоохранения и т.п. | TLC_TLA_TLGR_DL_18.pdf | TLC(A)_TLGR_tp.pdf | кор. | 5400 |  | EL EM |  |  | 4607137216210 | да | постоянного действия | 1 час//3 часа |  |  |  | квадрат | листовая сталь
Светильники | Technolux | Встраиваемые светильники | TLA | TLC418 | TLA418-1 | 36 | 10324 | TLC_1.pdf | Зеркальный растр | ЛЛ | T8 G13 | 4 | 18 | ЭмПРА | B2 | 83 | 220 | ≥ 0,85 | > 15 | IP20 | I | П | Г | УХЛ4 | шт | 3.3 | 610 | 605 | 605 | 605 | 85 | 605х605 | TLC_T8_4.jpg | 7.3 | 2 | 650х180х620 | 0.07254 | внутреннее | В потолок | 03351//05451 | Офисы, административные здания.¦¦Магазины.¦¦Учебные заведения.¦¦Учреждения здравоохранения и т.п. | TLC_TLA_TLGR_DL_18.pdf | TLC(A)_TLGR_tp.pdf | кор. | 5400 |  |  |  |  | 4607137210324 | нет | [5 empty] | квадрат | листовая сталь
Светильники | Technolux | Встраиваемые светильники | TLA | TLC418 | TLA418-1 EL | 36 | 10331 | TLC_1.pdf | Зеркальный растр | ЛЛ | T8 G13 | 4 | 18 | ЭПРА | A2 | 76 | 220 | ≥ 0,96 | < 5 | IP20 | I | П | Г | УХЛ4 | шт | 2.5 | 610 | 605 | 605 | 605 | 85 | 605х605 | TLC_T8_4.jpg | 5.7 | 2 | 650х180х620 | 0.07254 | внутреннее | В потолок | 03351//05451 | Офисы, административные здания.¦¦Магазины.¦¦Учебные заведения.¦¦Учреждения здравоохранения и т.п. | TLC_TLA_TLGR_DL_18.pdf | TLC(A)_TLGR_tp.pdf | кор. | 5400 |  |  |  |  | 4607137210331 | нет | [5 empty] | квадрат | листовая сталь
Светильники | Technolux | Встраиваемые светильники | TLA | TLC418 | TLA418-1 EL EM | 36 | 10867 | TLC_1.pdf | Зеркальный растр | ЛЛ | T8 G13 | 4 | 18 | ЭПРА | A2 | 76 | 220 | ≥ 0,96 | < 5 | IP20 | I | П | Г | УХЛ4 | шт | 2.9 | 610 | 605 | 605 | 605 | 85 | 605х605 | TLC_T8_4.jpg | 6.5 | 2 | 650х180х620 | 0.07254 | внутреннее | В потолок | 03351//05451 | Офисы, административные здания.¦¦Магазины.¦¦Учебные заведения.¦¦Учреждения здравоохранения и т.п. | TLC_TLA_TLGR_DL_18.pdf | TLC(A)_TLGR_tp.pdf | кор. | 5400 |  | EL EM |  |  | 4607137210867 | да | постоянного действия | 1 час//3 часа |  |  |  | квадрат | листовая сталь
Светильники | Technolux | Встраиваемые светильники | TLA | TLC418 | TLA418-1 EM | 36 | 10850 | TLC_1.pdf | Зеркальный растр | ЛЛ | T8 G13 | 4 | 18 | ЭмПРА | B2 | 83 | 220 | ≥ 0,85 | > 15 | IP20 | I | П | Г | УХЛ4 | шт | 3.7 | 610 | 605 | 605 | 605 | 85 | 605х605 | TLC_T8_4.jpg | 8.1 | 2 | 650х180х620 | 0.07254 | внутреннее | В потолок | 03351//05451 | Офисы, административные здания.¦¦Магазины.¦¦Учебные заведения.¦¦Учреждения здравоохранения и т.п. | TLC_TLA_TLGR_DL_18.pdf | TLC(A)_TLGR_tp.pdf | кор. | 5400 |  | EM |  |  | 4607137210850 | да | постоянного действия | 1 час//3 часа |  |  |  | квадрат | листовая сталь
Светильники | Technolux | Встраиваемые светильники | TLA | TLC418 | TLA418 W | 34 | 10386 | TLC_TLGR_W.pdf | Белый растр "Классика" | ЛЛ | T8 G13 | 4 | 18 | ЭмПРА | B2 | 83 | 220 | ≥ 0,85 | > 15 | IP20 | I | П | Д | УХЛ4 | шт | 3.5 | 610 | 605 | 605 | 605 | 85 | 605х605 | TLC_T8_4.jpg | 7.7 | 2 | 650х180х620 | 0.07254 | внутреннее | В потолок | 03351//05451 | Офисы, административные здания.¦¦Магазины.¦¦Учебные заведения.¦¦Учреждения здравоохранения и т.п. | TLC_TLA_TLGR_DL_18.pdf | TLC(A)_TLGR_tp.pdf | кор. | 5400 |  |  |  |  | 4607137210386 | нет | [5 empty] | квадрат | листовая сталь
Светильники | Technolux | Встраиваемые светильники | TLA | TLC418 | TLA418 W EL | 34 | 10393 | TLC_TLGR_W.pdf | Белый растр "Классика" | ЛЛ | T8 G13 | 4 | 18 | ЭПРА | A2 | 76 | 220 | ≥ 0,96 | < 5 | IP20 | I | П | Д | УХЛ4 | шт | 2.7 | 610 | 605 | 605 | 605 | 85 | 605х605 | TLC_T8_4.jpg | 6.1 | 2 | 650х180х620 | 0.07254 | внутреннее | В потолок | 03351//05451 | Офисы, административные здания.¦¦Магазины.¦¦Учебные заведения.¦¦Учреждения здравоохранения и т.п. | TLC_TLA_TLGR_DL_18.pdf | TLC(A)_TLGR_tp.pdf | кор. | 5400 |  |  |  |  | 4607137210393 | нет | [5 empty] | квадрат | листовая сталь
Светильники | Technolux | Встраиваемые светильники | TLA | TLC418 | TLA418 W EL EM | 34 | 10928 | TLC_TLGR_W.pdf | Белый растр "Классика" | ЛЛ | T8 G13 | 4 | 18 | ЭПРА | A2 | 76 | 220 | ≥ 0,96 | < 5 | IP20 | I | П | Д | УХЛ4 | шт | 3.1 | 610 | 605 | 605 | 605 | 85 | 605х605 | TLC_T8_4.jpg | 6.9 | 2 | 650х180х620 | 0.07254 | внутреннее | В потолок | 03351//05451 | Офисы, административные здания.¦¦Магазины.¦¦Учебные заведения.¦¦Учреждения здравоохранения и т.п. | TLC_TLA_TLGR_DL_18.pdf | TLC(A)_TLGR_tp.pdf | кор. | 5400 |  | EL EM |  |  | 4607137210928 | да | постоянного действия | 1 час//3 часа |  |  |  | квадрат | листовая сталь
Светильники | Technolux | Встраиваемые светильники | TLA | TLC418 | TLA418 W EM | 34 | 10911 | TLC_TLGR_W.pdf | Белый растр "Классика" | ЛЛ | T8 G13 | 4 | 18 | ЭмПРА | B2 | 83 | 220 | ≥ 0,85 | > 15 | IP20 | I | П | Д | УХЛ4 | шт | 3.9 | 610 | 605 | 605 | 605 | 85 | 605х605 | TLC_T8_4.jpg | 8.5 | 2 | 650х180х620 | 0.07254 | внутреннее | В потолок | 03351//05451 | Офисы, административные здания.¦¦Магазины.¦¦Учебные заведения.¦¦Учреждения здравоохранения и т.п. | TLC_TLA_TLGR_DL_18.pdf | TLC(A)_TLGR_tp.pdf | кор. | 5400 |  | EM |  |  | 4607137210911 | да | постоянного действия | 1 час//3 часа |  |  |  | квадрат | листовая сталь
Светильники | Technolux | Встраиваемые светильники | TLA | TLC418 | TLA418 OL | TLC03_04_OL | 10362 | TLC_opal.pdf | Опаловый рассеиватель | ЛЛ | T8 G13 | 4 | 18 | ЭмПРА | B2 | 83 | 220 | ≥ 0,85 | > 15 | IP20 | I | П | Д | УХЛ4 | шт | 3.9 | 610 | 605 | 605 | 605 | 85 | 605х605 | TLC_T8_4.jpg | 8.5 | 2 | 650х180х620 | 0.07254 | внутреннее | В потолок | 03351//05451 | Офисы, административные здания.¦¦Магазины.¦¦Учебные заведения.¦¦Учреждения здравоохранения и т.п. | TLC_TLA_TLGR_DL_18.pdf | TLC(A)_TLGR_tp.pdf | кор. | 5400 |  |  |  |  | 4607137210362 | нет | [5 empty] | квадрат | листовая сталь
Светильники | Technolux | Встраиваемые светильники | TLA | TLC418 | TLA418 OL EL | TLC03_04_OL | 10379 | TLC_opal.pdf | Опаловый рассеиватель | ЛЛ | T8 G13 | 4 | 18 | ЭПРА | A2 | 76 | 220 | ≥ 0,96 | < 5 | IP20 | I | П | Д | УХЛ4 | шт | 3.1 | 610 | 605 | 605 | 605 | 85 | 605х605 | TLC_T8_4.jpg | 6.9 | 2 | 650х180х620 | 0.07254 | внутреннее | В потолок | 03351//05451 | Офисы, административные здания.¦¦Магазины.¦¦Учебные заведения.¦¦Учреждения здравоохранения и т.п. | TLC_TLA_TLGR_DL_18.pdf | TLC(A)_TLGR_tp.pdf | кор. | 5400 |  |  |  |  | 4607137210379 | нет | [5 empty] | квадрат | листовая сталь
Светильники | Technolux | Встраиваемые светильники | TLA | TLC418 | TLA418 OL EL EM | TLC03_04_OL | 10904 | TLC_opal.pdf | Опаловый рассеиватель | ЛЛ | T8 G13 | 4 | 18 | ЭПРА | A2 | 76 | 220 | ≥ 0,96 | < 5 | IP20 | I | П | Д | УХЛ4 | шт | 3.5 | 610 | 605 | 605 | 605 | 85 | 605х605 | TLC_T8_4.jpg | 7.7 | 2 | 650х180х620 | 0.07254 | внутреннее | В потолок | 03351//05451 | Офисы, административные здания.¦¦Магазины.¦¦Учебные заведения.¦¦Учреждения здравоохранения и т.п. | TLC_TLA_TLGR_DL_18.pdf | TLC(A)_TLGR_tp.pdf | кор. | 5400 |  | EL EM |  |  | 4607137210904 | да | постоянного действия | 1 час//3 часа |  |  |  | квадрат | листовая сталь
Светильники | Technolux | Встраиваемые светильники | TLA | TLC418 | TLA418 OL EM | TLC03_04_OL | 10898 | TLC_opal.pdf | Опаловый рассеиватель | ЛЛ | T8 G13 | 4 | 18 | ЭмПРА | B2 | 83 | 220 | ≥ 0,85 | > 15 | IP20 | I | П | Д | УХЛ4 | шт | 4.3 | 610 | 605 | 605 | 605 | 85 | 605х605 | TLC_T8_4.jpg | 9.3 | 2 | 650х180х620 | 0.07254 | внутреннее | В потолок | 03351//05451 | Офисы, административные здания.¦¦Магазины.¦¦Учебные заведения.¦¦Учреждения здравоохранения и т.п. | TLC_TLA_TLGR_DL_18.pdf | TLC(A)_TLGR_tp.pdf | кор. | 5400 |  | EM |  |  | 4607137210898 | да | постоянного действия | 1 час//3 часа |  |  |  | квадрат | листовая сталь
Светильники | Technolux | Встраиваемые светильники | TLA | TLC418 | TLA418 CL | TLC03_04_CL | 10348 | TLC_prizma.pdf | Призматический рассеиватель | ЛЛ | T8 G13 | 4 | 18 | ЭмПРА | B2 | 83 | 220 | ≥ 0,85 | > 15 | IP20 | I | П | Д | УХЛ4 | шт | 3.9 | 610 | 605 | 605 | 605 | 85 | 605х605 | TLC_T8_4.jpg | 8.5 | 2 | 650х180х620 | 0.07254 | внутреннее | В потолок | 03351//05451 | Офисы, административные здания.¦¦Магазины.¦¦Учебные заведения.¦¦Учреждения здравоохранения и т.п. | TLC_TLA_TLGR_DL_18.pdf | TLC(A)_TLGR_tp.pdf | кор. | 5400 |  |  |  |  | 4607137210348 | нет | [5 empty] | квадрат | листовая сталь
Светильники | Technolux | Встраиваемые светильники | TLA | TLC418 | TLA418 CL EL | TLC03_04_CL | 10355 | TLC_prizma.pdf | Призматический рассеиватель | ЛЛ | T8 G13 | 4 | 18 | ЭПРА | A2 | 76 | 220 | ≥ 0,96 | < 5 | IP20 | I | П | Д | УХЛ4 | шт | 3.1 | 610 | 605 | 605 | 605 | 85 | 605х605 | TLC_T8_4.jpg | 6.9 | 2 | 650х180х620 | 0.07254 | внутреннее | В потолок | 03351//05451 | Офисы, административные здания.¦¦Магазины.¦¦Учебные заведения.¦¦Учреждения здравоохранения и т.п. | TLC_TLA_TLGR_DL_18.pdf | TLC(A)_TLGR_tp.pdf | кор. | 5400 |  |  |  |  | 4607137210355 | нет | [5 empty] | квадрат | листовая сталь
Светильники | Technolux | Встраиваемые светильники | TLA | TLC418 | TLA418 CL EL EM | TLC03_04_CL | 10881 | TLC_prizma.pdf | Призматический рассеиватель | ЛЛ | T8 G13 | 4 | 18 | ЭПРА | A2 | 76 | 220 | ≥ 0,96 | < 5 | IP20 | I | П | Д | УХЛ4 | шт | 3.5 | 610 | 605 | 605 | 605 | 85 | 605х605 | TLC_T8_4.jpg | 7.7 | 2 | 650х180х620 | 0.07254 | внутреннее | В потолок | 03351//05451 | Офисы, административные здания.¦¦Магазины.¦¦Учебные заведения.¦¦Учреждения здравоохранения и т.п. | TLC_TLA_TLGR_DL_18.pdf | TLC(A)_TLGR_tp.pdf | кор. | 5400 |  | EL EM |  |  | 4607137210881 | да | постоянного действия | 1 час//3 часа |  |  |  | квадрат | листовая сталь
Светильники | Technolux | Встраиваемые светильники | TLA | TLC418 | TLA418 CL EM | TLC03_04_CL | 10874 | TLC_prizma.pdf | Призматический рассеиватель | ЛЛ | T8 G13 | 4 | 18 | ЭмПРА | B2 | 83 | 220 | ≥ 0,85 | > 15 | IP20 | I | П | Д | УХЛ4 | шт | 4.3 | 610 | 605 | 605 | 605 | 85 | 605х605 | TLC_T8_4.jpg | 9.3 | 2 | 650х180х620 | 0.07254 | внутреннее | В потолок | 03351//05451 | Офисы, административные здания.¦¦Магазины.¦¦Учебные заведения.¦¦Учреждения здравоохранения и т.п. | TLC_TLA_TLGR_DL_18.pdf | TLC(A)_TLGR_tp.pdf | кор. | 5400 |  | EM |  |  | 4607137210874 | да | постоянного действия | 1 час//3 часа |  |  |  | квадрат | листовая сталь
Светильники | Technolux | Встраиваемые светильники | TLC | TLC436 | TLC436-1 | TLC436_1 | 4434 | TLC_1.pdf | Зеркальный растр | ЛЛ | T8 G13 | 4 | 36 | ЭмПРА | B2 | 166 | 220 | ≥ 0,85 | > 15 | IP20 | I | П | Г | УХЛ4 | шт | 7.2 | 1220 | 1195 | 595 | 595 | 85 | 1195х595 | TLC8_2_436.jpg | 8.2 | 1 | 1265х105х635 | 0.084344 | внутреннее | В потолок | 01860 | Офисы, административные здания.¦¦Магазины.¦¦Учебные заведения.¦¦Учреждения здравоохранения и т.п. | TLC_TLA_TLGR_DL_18.pdf | TLC(A)_TLGR_tp.pdf | кор. | 13400 |  |  |  |  | 4660003004434 | нет | [5 empty] | прямоугольник | листовая сталь
Светильники | Technolux | Встраиваемые светильники | TLC | TLC436 | TLC436-1 EL | TLC436_1 | 4441 | TLC_1.pdf | Зеркальный растр | ЛЛ | T8 G13 | 4 | 36 | ЭПРА | A2 | 152 | 220 | ≥ 0,96 | < 5 | IP20 | I | П | Г | УХЛ4 | шт | 5.35 | 1220 | 1195 | 595 | 595 | 85 | 1195х595 | TLC8_2_436.jpg | 6.35 | 1 | 1265х105х635 | 0.084344 | внутреннее | В потолок | 01860 | Офисы, административные здания.¦¦Магазины.¦¦Учебные заведения.¦¦Учреждения здравоохранения и т.п. | TLC_TLA_TLGR_DL_18.pdf | TLC(A)_TLGR_tp.pdf | кор. | 13400 |  |  |  |  | 4660003004441 | нет | [5 empty] | прямоугольник | листовая сталь
Светильники | Technolux | Встраиваемые светильники | TLC | TLC436 | TLC436-1 EM | TLC436_1 | 4465 | TLC_1.pdf | Зеркальный растр | ЛЛ | T8 G13 | 4 | 36 | ЭмПРА | B2 | 166 | 220 | ≥ 0,85 | > 15 | IP20 | I | П | Г | УХЛ4 | шт | 7.6 | 1220 | 1195 | 595 | 595 | 85 | 1195х595 | TLC8_2_436.jpg | 8.6 | 1 | 1265х105х635 | 0.084344 | внутреннее | В потолок | 01860 | Офисы, административные здания.¦¦Магазины.¦¦Учебные заведения.¦¦Учреждения здравоохранения и т.п. | TLC_TLA_TLGR_DL_18.pdf | TLC(A)_TLGR_tp.pdf | кор. | 13400 |  | EM |  |  | 4660003004465 | да | постоянного действия | 1 час//3 часа |  |  |  | прямоугольник | листовая сталь
Светильники | Technolux | Встраиваемые светильники | TLC | TLC436 | TLC436-1 EL EM | TLC436_1 | 4458 | TLC_1.pdf | Зеркальный растр | ЛЛ | T8 G13 | 4 | 36 | ЭПРА | A2 | 152 | 220 | ≥ 0,96 | < 5 | IP20 | I | П | Г | УХЛ4 | шт | 5.75 | 1220 | 1195 | 595 | 595 | 85 | 1195х595 | TLC8_2_436.jpg | 6.75 | 1 | 1265х105х635 | 0.084344 | внутреннее | В потолок | 01860 | Офисы, административные здания.¦¦Магазины.¦¦Учебные заведения.¦¦Учреждения здравоохранения и т.п. | TLC_TLA_TLGR_DL_18.pdf | TLC(A)_TLGR_tp.pdf | кор. | 13400 |  | EL EM |  |  | 4660003004458 | да | постоянного действия | 1 час//3 часа |  |  |  | прямоугольник | листовая сталь
Светильники | Technolux | Встраиваемые светильники | TLC | TLC436 | TLC436 OL | TLC436_OL | 4359 | TLC_opal.pdf | Опаловый рассеиватель | ЛЛ | T8 G13 | 4 | 36 | ЭмПРА | B2 | 166 | 220 | ≥ 0,85 | > 15 | IP20 | I | П | Д | УХЛ4 | шт | 7.2 | 1220 | 1195 | 595 | 595 | 82 | 1195х595 | TLC8_2_436.jpg | 8.2 | 1 | 1265х105х635 | 0.084344 | внутреннее | В потолок | 01860 | Офисы, административные здания.¦¦Магазины.¦¦Учебные заведения.¦¦Учреждения здравоохранения и т.п. | TLC_TLA_TLGR_DL_18.pdf | TLC(A)_TLGR_tp.pdf | кор. | 13400 |  |  |  |  | 4660003004359 | нет | [5 empty] | прямоугольник | листовая сталь
Светильники | Technolux | Встраиваемые светильники | TLC | TLC436 | TLC436 OL EL | TLC436_OL | 4366 | TLC_opal.pdf | Опаловый рассеиватель | ЛЛ | T8 G13 | 4 | 36 | ЭПРА | A2 | 152 | 220 | ≥ 0,96 | < 5 | IP20 | I | П | Д | УХЛ4 | шт | 5.35 | 1220 | 1195 | 595 | 595 | 82 | 1195х595 | TLC8_2_436.jpg | 6.35 | 1 | 1265х105х635 | 0.084344 | внутреннее | В потолок | 01860 | Офисы, административные здания.¦¦Магазины.¦¦Учебные заведения.¦¦Учреждения здравоохранения и т.п. | TLC_TLA_TLGR_DL_18.pdf | TLC(A)_TLGR_tp.pdf | кор. | 13400 |  |  |  |  | 4660003004366 | нет | [5 empty] | прямоугольник | листовая сталь
Светильники | Technolux | Встраиваемые светильники | TLC | TLC436 | TLC436 OL EM | TLC436_OL | 4380 | TLC_opal.pdf | Опаловый рассеиватель | ЛЛ | T8 G13 | 4 | 36 | ЭмПРА | B2 | 166 | 220 | ≥ 0,85 | > 15 | IP20 | I | П | Д | УХЛ4 | шт | 7.6 | 1220 | 1195 | 595 | 595 | 82 | 1195х595 | TLC8_2_436.jpg | 8.6 | 1 | 1265х105х635 | 0.084344 | внутреннее | В потолок | 01860 | Офисы, административные здания.¦¦Магазины.¦¦Учебные заведения.¦¦Учреждения здравоохранения и т.п. | TLC_TLA_TLGR_DL_18.pdf | TLC(A)_TLGR_tp.pdf | кор. | 13400 |  | EM |  |  | 4660003004380 | да | постоянного действия | 1 час//3 часа |  |  |  | прямоугольник | листовая сталь
Светильники | Technolux | Встраиваемые светильники | TLC | TLC436 | TLC436 OL EL EM | TLC436_OL | 4373 | TLC_opal.pdf | Опаловый рассеиватель | ЛЛ | T8 G13 | 4 | 36 | ЭПРА | A2 | 152 | 220 | ≥ 0,96 | < 5 | IP20 | I | П | Д | УХЛ4 | шт | 5.75 | 1220 | 1195 | 595 | 595 | 82 | 1195х595 | TLC8_2_436.jpg | 6.75 | 1 | 1265х105х635 | 0.084344 | внутреннее | В потолок | 01860 | Офисы, административные здания.¦¦Магазины.¦¦Учебные заведения.¦¦Учреждения здравоохранения и т.п. | TLC_TLA_TLGR_DL_18.pdf | TLC(A)_TLGR_tp.pdf | кор. | 13400 |  | EL EM |  |  | 4660003004373 | да | постоянного действия | 1 час//3 часа |  |  |  | прямоугольник | листовая сталь
Светильники | Technolux | Встраиваемые светильники | TLC | TLC436 | TLC436 OL1 | TLC436_OL | 4397 | TLC_opal.pdf | Опаловый рассеиватель (без рамки) | ЛЛ | T8 G13 | 4 | 36 | ЭмПРА | B2 | 166 | 220 | ≥ 0,85 | > 15 | IP20 | I | П | Д | УХЛ4 | шт | 7.2 | 1220 | 1195 | 595 | 595 | 82 | 1195х595 | TLC8_2_436.jpg | 8.2 | 1 | 1265х105х635 | 0.084344 | внутреннее | В потолок | 01860 | Офисы, административные здания.¦¦Магазины.¦¦Учебные заведения.¦¦Учреждения здравоохранения и т.п. | TLC_TLA_TLGR_DL_18.pdf | TLC(A)_TLGR_tp.pdf | кор. | 13400 |  |  |  |  | 4660003004397 | нет | [5 empty] | прямоугольник | листовая сталь
Светильники | Technolux | Встраиваемые светильники | TLC | TLC436 | TLC436 OL1 EL | TLC436_OL | 4403 | TLC_opal.pdf | Опаловый рассеиватель (без рамки) | ЛЛ | T8 G13 | 4 | 36 | ЭПРА | A2 | 152 | 220 | ≥ 0,96 | < 5 | IP20 | I | П | Д | УХЛ4 | шт | 5.35 | 1220 | 1195 | 595 | 595 | 82 | 1195х595 | TLC8_2_436.jpg | 6.35 | 1 | 1265х105х635 | 0.084344 | внутреннее | В потолок | 01860 | Офисы, административные здания.¦¦Магазины.¦¦Учебные заведения.¦¦Учреждения здравоохранения и т.п. | TLC_TLA_TLGR_DL_18.pdf | TLC(A)_TLGR_tp.pdf | кор. | 13400 |  |  |  |  | 4660003004403 | нет | [5 empty] | прямоугольник | листовая сталь
Светильники | Technolux | Встраиваемые светильники | TLC | TLC436 | TLC436 OL1 EM | TLC436_OL | 4410 | TLC_opal.pdf | Опаловый рассеиватель (без рамки) | ЛЛ | T8 G13 | 4 | 36 | ЭмПРА | B2 | 166 | 220 | ≥ 0,85 | > 15 | IP20 | I | П | Д | УХЛ4 | шт | 7.6 | 1220 | 1195 | 595 | 595 | 82 | 1195х595 | TLC8_2_436.jpg | 8.6 | 1 | 1265х105х635 | 0.084344 | внутреннее | В потолок | 01860 | Офисы, административные здания.¦¦Магазины.¦¦Учебные заведения.¦¦Учреждения здравоохранения и т.п. | TLC_TLA_TLGR_DL_18.pdf | TLC(A)_TLGR_tp.pdf | кор. | 13400 |  | EM |  |  | 4660003004410 | да | постоянного действия | 1 час//3 часа |  |  |  | прямоугольник | листовая сталь
Светильники | Technolux | Встраиваемые светильники | TLC | TLC436 | TLC436 OL1 EL EM | TLC436_OL | 4427 | TLC_opal.pdf | Опаловый рассеиватель (без рамки) | ЛЛ | T8 G13 | 4 | 36 | ЭПРА | A2 | 152 | 220 | ≥ 0,96 | < 5 | IP20 | I | П | Д | УХЛ4 | шт | 5.75 | 1220 | 1195 | 595 | 595 | 82 | 1195х595 | TLC8_2_436.jpg | 6.75 | 1 | 1265х105х635 | 0.084344 | внутреннее | В потолок | 01860 | Офисы, административные здания.¦¦Магазины.¦¦Учебные заведения.¦¦Учреждения здравоохранения и т.п. | TLC_TLA_TLGR_DL_18.pdf | TLC(A)_TLGR_tp.pdf | кор. | 13400 |  | EL EM |  |  | 4660003004427 | да | постоянного действия | 1 час//3 часа |  |  |  | прямоугольник | листовая сталь
Светильники | Technolux | Встраиваемые светильники | TLC | TLC436 | TLC436 CL | TLC436_CL | 4274 | TLC_prizma.pdf | Призматический рассеиватель | ЛЛ | T8 G13 | 4 | 36 | ЭмПРА | B2 | 166 | 220 | ≥ 0,85 | > 15 | IP20 | I | П | Д | УХЛ4 | шт | 7.2 | 1220 | 1195 | 595 | 595 | 82 | 1195х595 | TLC8_2_436.jpg | 8.2 | 1 | 1265х105х635 | 0.084344 | внутреннее | В потолок | 01860 | Офисы, административные здания.¦¦Магазины.¦¦Учебные заведения.¦¦Учреждения здравоохранения и т.п. | TLC_TLA_TLGR_DL_18.pdf | TLC(A)_TLGR_tp.pdf | кор. | 13400 |  |  |  |  | 4660003004274 | нет | [5 empty] | прямоугольник | листовая сталь
Светильники | Technolux | Встраиваемые светильники | TLC | TLC436 | TLC436 CL EL | TLC436_CL | 4281 | TLC_prizma.pdf | Призматический рассеиватель | ЛЛ | T8 G13 | 4 | 36 | ЭПРА | A2 | 152 | 220 | ≥ 0,96 | < 5 | IP20 | I | П | Д | УХЛ4 | шт | 5.35 | 1220 | 1195 | 595 | 595 | 82 | 1195х595 | TLC8_2_436.jpg | 6.35 | 1 | 1265х105х635 | 0.084344 | внутреннее | В потолок | 01860 | Офисы, административные здания.¦¦Магазины.¦¦Учебные заведения.¦¦Учреждения здравоохранения и т.п. | TLC_TLA_TLGR_DL_18.pdf | TLC(A)_TLGR_tp.pdf | кор. | 13400 |  |  |  |  | 4660003004281 | нет | [5 empty] | прямоугольник | листовая сталь
Светильники | Technolux | Встраиваемые светильники | TLC | TLC436 | TLC436 CL EM | TLC436_CL | 4304 | TLC_prizma.pdf | Призматический рассеиватель | ЛЛ | T8 G13 | 4 | 36 | ЭмПРА | B2 | 166 | 220 | ≥ 0,85 | > 15 | IP20 | I | П | Д | УХЛ4 | шт | 7.6 | 1220 | 1195 | 595 | 595 | 82 | 1195х595 | TLC8_2_436.jpg | 8.6 | 1 | 1265х105х635 | 0.084344 | внутреннее | В потолок | 01860 | Офисы, административные здания.¦¦Магазины.¦¦Учебные заведения.¦¦Учреждения здравоохранения и т.п. | TLC_TLA_TLGR_DL_18.pdf | TLC(A)_TLGR_tp.pdf | кор. | 13400 |  | EM |  |  | 4660003004304 | да | постоянного действия | 1 час//3 часа |  |  |  | прямоугольник | листовая сталь
Светильники | Technolux | Встраиваемые светильники | TLC | TLC436 | TLC436 CL EL EM | TLC436_CL | 4298 | TLC_prizma.pdf | Призматический рассеиватель | ЛЛ | T8 G13 | 4 | 36 | ЭПРА | A2 | 152 | 220 | ≥ 0,96 | < 5 | IP20 | I | П | Д | УХЛ4 | шт | 5.75 | 1220 | 1195 | 595 | 595 | 82 | 1195х595 | TLC8_2_436.jpg | 6.75 | 1 | 1265х105х635 | 0.084344 | внутреннее | В потолок | 01860 | Офисы, административные здания.¦¦Магазины.¦¦Учебные заведения.¦¦Учреждения здравоохранения и т.п. | TLC_TLA_TLGR_DL_18.pdf | TLC(A)_TLGR_tp.pdf | кор. | 13400 |  | EL EM |  |  | 4660003004298 | да | постоянного действия | 1 час//3 часа |  |  |  | прямоугольник | листовая сталь
Светильники | Technolux | Встраиваемые светильники | TLC | TLC436 | TLC436 CL1 | TLC436_CL | 4311 | TLC_prizma.pdf | Призматический рассеиватель (без рамки) | ЛЛ | T8 G13 | 4 | 36 | ЭмПРА | B2 | 166 | 220 | ≥ 0,85 | > 15 | IP20 | I | П | Д | УХЛ4 | шт | 7.2 | 1220 | 1195 | 595 | 595 | 82 | 1195х595 | TLC8_2_436.jpg | 8.2 | 1 | 1265х105х635 | 0.084344 | внутреннее | В потолок | 01860 | Офисы, административные здания.¦¦Магазины.¦¦Учебные заведения.¦¦Учреждения здравоохранения и т.п. | TLC_TLA_TLGR_DL_18.pdf | TLC(A)_TLGR_tp.pdf | кор. | 13400 |  |  |  |  | 4660003004311 | нет | [5 empty] | прямоугольник | листовая сталь
Светильники | Technolux | Встраиваемые светильники | TLC | TLC436 | TLC436 CL1 EL | TLC436_CL | 4328 | TLC_prizma.pdf | Призматический рассеиватель (без рамки) | ЛЛ | T8 G13 | 4 | 36 | ЭПРА | A2 | 152 | 220 | ≥ 0,96 | < 5 | IP20 | I | П | Д | УХЛ4 | шт | 5.35 | 1220 | 1195 | 595 | 595 | 82 | 1195х595 | TLC8_2_436.jpg | 6.35 | 1 | 1265х105х635 | 0.084344 | внутреннее | В потолок | 01860 | Офисы, административные здания.¦¦Магазины.¦¦Учебные заведения.¦¦Учреждения здравоохранения и т.п. | TLC_TLA_TLGR_DL_18.pdf | TLC(A)_TLGR_tp.pdf | кор. | 13400 |  |  |  |  | 4660003004328 | нет | [5 empty] | прямоугольник | листовая сталь
Светильники | Technolux | Встраиваемые светильники | TLC | TLC436 | TLC436 CL1 EL EM | TLC436_CL | 4335 | TLC_prizma.pdf | Призматический рассеиватель (без рамки) | ЛЛ | T8 G13 | 4 | 36 | ЭПРА | A2 | 152 | 220 | ≥ 0,96 | < 5 | IP20 | I | П | Д | УХЛ4 | шт | 5.75 | 1220 | 1195 | 595 | 595 | 82 | 1195х595 | TLC8_2_436.jpg | 6.75 | 1 | 1265х105х635 | 0.084344 | внутреннее | В потолок | 01860 | Офисы, административные здания.¦¦Магазины.¦¦Учебные заведения.¦¦Учреждения здравоохранения и т.п. | TLC_TLA_TLGR_DL_18.pdf | TLC(A)_TLGR_tp.pdf | кор. | 13400 |  | EL EM |  |  | 4660003004335 | да | постоянного действия | 1 час//3 часа |  |  |  | прямоугольник | листовая сталь
Светильники | Technolux | Встраиваемые светильники | TLC | TLC436 | TLC436 CL1 EM | TLC436_CL | 4342 | TLC_prizma.pdf | Призматический рассеиватель (без рамки) | ЛЛ | T8 G13 | 4 | 36 | ЭмПРА | B2 | 166 | 220 | ≥ 0,85 | > 15 | IP20 | I | П | Д | УХЛ4 | шт | 7.6 | 1220 | 1195 | 595 | 595 | 82 | 1195х595 | TLC8_2_436.jpg | 8.6 | 1 | 1265х105х635 | 0.084344 | внутреннее | В потолок | 01860 | Офисы, административные здания.¦¦Магазины.¦¦Учебные заведения.¦¦Учреждения здравоохранения и т.п. | TLC_TLA_TLGR_DL_18.pdf | TLC(A)_TLGR_tp.pdf | кор. | 13400 |  | EM |  |  | 4660003004342 | да | постоянного действия | 1 час//3 часа |  |  |  | прямоугольник | листовая сталь
Светильники | Technolux | Встраиваемые светильники | TLC | TLC236 | TLC236 RF | TLC_RF | 15046 | TLC_RF.pdf | Рассеиватель из перфорированного металла со светотехнической пленкой | КЛЛ | TC-L 2G11 | 2 | 36 | ЭмПРА | B2 | 83 | 220 | ≥ 0,85 | > 15 | IP20 | I | П | Л,Д | УХЛ4 | шт | 3.8 | 593 | 570 |  | 593 | 120 | 593х593 | TLC_RF.jpg | 4.4 | 1 | 615х615х125 | 0.047278 | внутреннее | В потолок | 89539 | Офисы, административные здания.¦¦Помещения банковских и страховых организаций.¦¦Конференц-залы.¦¦Торговые площади магазинов.¦¦Учебные заведения.¦¦Учреждения здравоохранения. | TLC_TLA_TLGR_DL_18.pdf | TLC(A)_TLGR_tp.pdf | кор. | 6700 |  |  |  |  | 4607137215046 | нет | [5 empty] | квадрат | листовая сталь
Светильники | Technolux | Встраиваемые светильники | TLC | TLC236 | TLC236 RF EL | TLC_RF | 15060 | TLC_RF.pdf | Рассеиватель из перфорированного металла со светотехнической пленкой | КЛЛ | TC-L 2G11 | 2 | 36 | ЭПРА | A2 | 76 | 220 | ≥ 0,96 | < 5 | IP20 | I | П | Л,Д | УХЛ4 | шт | 2.9 | 593 | 570 |  | 593 | 120 | 593х593 | TLC_RF.jpg | 3.5 | 1 | 615х615х125 | 0.047278 | внутреннее | В потолок | 89539 | Офисы, административные здания.¦¦Помещения банковских и страховых организаций.¦¦Конференц-залы.¦¦Торговые площади магазинов.¦¦Учебные заведения.¦¦Учреждения здравоохранения. | TLC_TLA_TLGR_DL_18.pdf | TLC(A)_TLGR_tp.pdf | кор. | 6700 |  |  |  |  | 4607137215060 | нет | [5 empty] | квадрат | листовая сталь
Светильники | Technolux | Встраиваемые светильники | TLC | TLC236 | TLC236 RF EM | TLC_RF | 15053 | TLC_RF.pdf | Рассеиватель из перфорированного металла со светотехнической пленкой | КЛЛ | TC-L 2G11 | 2 | 36 | ЭмПРА | B2 | 83 | 220 | ≥ 0,85 | > 15 | IP20 | I | П | Л,Д | УХЛ4 | шт | 4.2 | 593 | 570 |  | 593 | 120 | 593х593 | TLC_RF.jpg | 4.8 | 1 | 615х615х125 | 0.047278 | внутреннее | В потолок | 89539 | Офисы, административные здания.¦¦Помещения банковских и страховых организаций.¦¦Конференц-залы.¦¦Торговые площади магазинов.¦¦Учебные заведения.¦¦Учреждения здравоохранения. | TLC_TLA_TLGR_DL_18.pdf | TLC(A)_TLGR_tp.pdf | кор. | 6700 |  | EM |  |  | 4607137215053 | да | постоянного действия | 1 час//3 часа |  |  |  | квадрат | листовая сталь
Светильники | Technolux | Встраиваемые светильники | TLC | TLC236 | TLC236 RF EL EM | TLC_RF | 15077 | TLC_RF.pdf | Рассеиватель из перфорированного металла со светотехнической пленкой | КЛЛ | TC-L 2G11 | 2 | 36 | ЭПРА | A2 | 76 | 220 | ≥ 0,96 | < 5 | IP20 | I | П | Л,Д | УХЛ4 | шт | 3.3 | 593 | 570 |  | 593 | 120 | 593х593 | TLC_RF.jpg | 3.9 | 1 | 615х615х125 | 0.047278 | внутреннее | В потолок | 89539 | Офисы, административные здания.¦¦Помещения банковских и страховых организаций.¦¦Конференц-залы.¦¦Торговые площади магазинов.¦¦Учебные заведения.¦¦Учреждения здравоохранения. | TLC_TLA_TLGR_DL_18.pdf | TLC(A)_TLGR_tp.pdf | кор. | 6700 |  | EL EM |  |  | 4607137215077 | да | постоянного действия | 1 час//3 часа |  |  |  | квадрат | листовая сталь
Светильники | Technolux | Встраиваемые светильники | TLC | TLC255 | TLC255 RF EL | TLC_RF | 15084 | TLC_RF.pdf | Рассеиватель из перфорированного металла со светотехнической пленкой | КЛЛ | TC-L 2G11 | 2 | 55 | ЭПРА | A2 | 116 | 220 | ≥ 0,96 | < 5 | IP20 | I | П | Л,Д | УХЛ4 | шт | 2.9 | 593 | 570 |  | 593 | 120 | 593х593 | TLC_RF.jpg | 3.5 | 1 | 615х615х125 | 0.047278 | внутреннее | В потолок | 89539 | Офисы, административные здания.¦¦Помещения банковских и страховых организаций.¦¦Конференц-залы.¦¦Торговые площади магазинов.¦¦Учебные заведения.¦¦Учреждения здравоохранения. | TLC_TLA_TLGR_DL_18.pdf | TLC(A)_TLGR_tp.pdf | кор. | 9600 |  |  |  |  | 4607137215084 | нет | [5 empty] | квадрат | листовая сталь
Светильники | Technolux | Встраиваемые светильники | TLC | TLC255 | TLC255 RF EL EM | TLC_RF | 15091 | TLC_RF.pdf | Рассеиватель из перфорированного металла со светотехнической пленкой | КЛЛ | TC-L 2G11 | 2 | 55 | ЭПРА | A2 | 116 | 220 | ≥ 0,96 | < 5 | IP20 | I | П | Л,Д | УХЛ4 | шт | 3.3 | 593 | 570 |  | 593 | 120 | 593х593 | TLC_RF.jpg | 3.9 | 1 | 615х615х125 | 0.047278 | внутреннее | В потолок | 89539 | Офисы, административные здания.¦¦Помещения банковских и страховых организаций.¦¦Конференц-залы.¦¦Торговые площади магазинов.¦¦Учебные заведения.¦¦Учреждения здравоохранения. | TLC_TLA_TLGR_DL_18.pdf | TLC(A)_TLGR_tp.pdf | кор. | 9600 |  | EL EM |  |  | 4607137215091 | да | постоянного действия | 1 час//3 часа |  |  |  | квадрат | листовая сталь
Светильники | Technolux | Встраиваемые светильники | TLC | TLC314 | TLC314 RF | TLC_RF | 15107 | TLC_RF.pdf | Рассеиватель из перфорированного металла со светотехнической пленкой | ЛЛ | T5 G5 | 3 | 14 | ЭПРА | A2 | 48 | 220 | ≥ 0,96 | < 5 | IP20 | I | П | Д, Л | УХЛ4 | шт | 2.95 | 593 | 570 |  | 593 | 120 | 593х593 | TLC_RF.jpg | 3.55 | 1 | 615х615х125 | 0.047278 | внутреннее | В потолок | 400840//984058//89539 | Офисы, административные здания.¦¦Помещения банковских и страховых организаций.¦¦Конференц-залы.¦¦Торговые площади магазинов.¦¦Учебные заведения.¦¦Учреждения здравоохранения. | RF_TLC_TLGR_T5_DL.pdf | TLC_TLCP_TLGR_T5.pdf | кор. | 3600 |  |  |  |  | 4607137215107 | нет | [5 empty] | квадрат | листовая сталь
Светильники | Technolux | Встраиваемые светильники | TLC | TLC314 | TLC314 RF EM | TLC_RF | 15114 | TLC_RF.pdf | Рассеиватель из перфорированного металла со светотехнической пленкой | ЛЛ | T5 G5 | 3 | 14 | ЭПРА | A2 | 48 | 220 | ≥ 0,96 | < 5 | IP20 | I | П | Д, Л | УХЛ4 | шт | 3.35 | 593 | 570 |  | 593 | 120 | 593х593 | TLC_RF.jpg | 3.95 | 1 | 615х615х125 | 0.047278 | внутреннее | В потолок | 400840//984058//89539 | Офисы, административные здания.¦¦Помещения банковских и страховых организаций.¦¦Конференц-залы.¦¦Торговые площади магазинов.¦¦Учебные заведения.¦¦Учреждения здравоохранения. | RF_TLC_TLGR_T5_DL.pdf | TLC_TLCP_TLGR_T5.pdf | кор. | 3600 |  | EL EM |  |  | 4607137215114 | да | постоянного действия | 1 час//3 часа |  |  |  | квадрат | листовая сталь
Светильники | Technolux | Встраиваемые светильники | TLC | TLC324 | TLC324 RF | TLC_RF | 15145 | TLC_RF.pdf | Рассеиватель из перфорированного металла со светотехнической пленкой | ЛЛ | T5 G5 | 3 | 24 | ЭПРА | A2 | 77 | 220 | ≥ 0,96 | < 5 | IP20 | I | П | Д, Л | УХЛ4 | шт | 2.95 | 593 | 570 |  | 593 | 120 | 593х593 | TLC_RF.jpg | 3.55 | 1 | 615х615х125 | 0.047278 | внутреннее | В потолок | 89539 | Офисы, административные здания.¦¦Помещения банковских и страховых организаций.¦¦Конференц-залы.¦¦Торговые площади магазинов.¦¦Учебные заведения.¦¦Учреждения здравоохранения. | RF_TLC_TLGR_T5_DL.pdf | TLC_TLCP_TLGR_T5.pdf | кор. | 5250 |  |  |  |  | 4607137215145 | нет | [5 empty] | квадрат | листовая сталь
Светильники | Technolux | Встраиваемые светильники | TLC | TLC324 | TLC324 RF EM | TLC_RF | 15152 | TLC_RF.pdf | Рассеиватель из перфорированного металла со светотехнической пленкой | ЛЛ | T5 G5 | 3 | 24 | ЭПРА | A2 | 77 | 220 | ≥ 0,96 | < 5 | IP20 | I | П | Д, Л | УХЛ4 | шт | 3.35 | 593 | 570 |  | 593 | 120 | 593х593 | TLC_RF.jpg | 3.95 | 1 | 615х615х125 | 0.047278 | внутреннее | В потолок | 89539 | Офисы, административные здания.¦¦Помещения банковских и страховых организаций.¦¦Конференц-залы.¦¦Торговые площади магазинов.¦¦Учебные заведения.¦¦Учреждения здравоохранения. | RF_TLC_TLGR_T5_DL.pdf | TLC_TLCP_TLGR_T5.pdf | кор. | 5250 |  | EL EM |  |  | 4607137215152 | да | постоянного действия | 1 час//3 часа |  |  |  | квадрат | листовая сталь
Светильники | Technolux | Встраиваемые светильники | TLC | TLC414 | TLC414 RF | TLC_RF | 15121 | TLC_RF.pdf | Рассеиватель из перфорированного металла со светотехнической пленкой | ЛЛ | T5 G5 | 4 | 14 | ЭПРА | A2 | 63 | 220 | ≥ 0,96 | < 5 | IP20 | I | П | Д, Л | УХЛ4 | шт | 2.95 | 593 | 570 |  | 593 | 120 | 593х593 | TLC_RF.jpg | 3.55 | 1 | 615х615х125 | 0.047278 | внутреннее | В потолок | 400840//984058//89539 | Офисы, административные здания.¦¦Помещения банковских и страховых организаций.¦¦Конференц-залы.¦¦Торговые площади магазинов.¦¦Учебные заведения.¦¦Учреждения здравоохранения. | RF_TLC_TLGR_T5_DL.pdf | TLC_TLCP_TLGR_T5.pdf | кор. | 4800 |  |  |  |  | 4607137215121 | нет | [5 empty] | квадрат | листовая сталь
Светильники | Technolux | Встраиваемые светильники | TLC | TLC414 | TLC414 RF EM | TLC_RF | 15138 | TLC_RF.pdf | Рассеиватель из перфорированного металла со светотехнической пленкой | ЛЛ | T5 G5 | 4 | 14 | ЭПРА | A2 | 63 | 220 | ≥ 0,96 | < 5 | IP20 | I | П | Д, Л | УХЛ4 | шт | 3.35 | 593 | 570 |  | 593 | 120 | 593х593 | TLC_RF.jpg | 3.95 | 1 | 615х615х125 | 0.047278 | внутреннее | В потолок | 400840//984058//89539 | Офисы, административные здания.¦¦Помещения банковских и страховых организаций.¦¦Конференц-залы.¦¦Торговые площади магазинов.¦¦Учебные заведения.¦¦Учреждения здравоохранения. | RF_TLC_TLGR_T5_DL.pdf | TLC_TLCP_TLGR_T5.pdf | кор. | 4800 |  | EL EM |  |  | 4607137215138 | да | постоянного действия | 1 час//3 часа |  |  |  | квадрат | листовая сталь
Светильники | Technolux | Встраиваемые светильники | TLC | TLC424 | TLC424 RF | TLC_RF | 15169 | TLC_RF.pdf | Рассеиватель из перфорированного металла со светотехнической пленкой | ЛЛ | T5 G5 | 4 | 24 | ЭПРА | A2 | 100 | 220 | ≥ 0,96 | < 5 | IP20 | I | П | Д, Л | УХЛ4 | шт | 2.95 | 593 | 570 |  | 593 | 120 | 593х593 | TLC_RF.jpg | 3.55 | 1 | 615х615х125 | 0.047278 | внутреннее | В потолок | 89539 | Офисы, административные здания.¦¦Помещения банковских и страховых организаций.¦¦Конференц-залы.¦¦Торговые площади магазинов.¦¦Учебные заведения.¦¦Учреждения здравоохранения. | RF_TLC_TLGR_T5_DL.pdf | TLC_TLCP_TLGR_T5.pdf | кор. | 7000 |  |  |  |  | 4607137215169 | нет | [5 empty] | квадрат | листовая сталь
Светильники | Technolux | Встраиваемые светильники | TLC | TLC424 | TLC424 RF EM | TLC_RF | 15176 | TLC_RF.pdf | Рассеиватель из перфорированного металла со светотехнической пленкой | ЛЛ | T5 G5 | 4 | 24 | ЭПРА | A2 | 100 | 220 | ≥ 0,96 | < 5 | IP20 | I | П | Д, Л | УХЛ4 | шт | 3.35 | 593 | 570 |  | 593 | 120 | 593х593 | TLC_RF.jpg | 3.95 | 1 | 615х615х125 | 0.047278 | внутреннее | В потолок | 89539 | Офисы, административные здания.¦¦Помещения банковских и страховых организаций.¦¦Конференц-залы.¦¦Торговые площади магазинов.¦¦Учебные заведения.¦¦Учреждения здравоохранения. | RF_TLC_TLGR_T5_DL.pdf | TLC_TLCP_TLGR_T5.pdf | кор. | 7000 |  | EL EM |  |  | 4607137215176 | да | постоянного действия | 1 час//3 часа |  |  |  | квадрат | листовая сталь
Светильники | Technolux | Встраиваемые светильники | TLGR | TLGR414 | TLGR414 S | 29 | 17071 | TLC_TLGR_S.pdf | Зеркальный растр | ЛЛ | T5 G5 | 4 | 14 | ЭПРА | A2 | 63 | 220 | ≥ 0,96 | < 5 | IP20 | I | П | Д, Л | УХЛ4 | шт | 2.7 | 588 | 588 | 588 | 588 | 65 | 588х588 | TLC_T5_4.jpg | 6.1 | 2 | 620х90х610 | 0.034038 | внутреннее | В потолок | 400840//984058 | Офисы, административные здания.¦¦Помещения банковских и страховых организаций.¦¦Конференц-залы.¦¦Торговые площади магазинов.¦¦Учебные заведения.¦¦Учреждения здравоохранения. | TLC_TLA_TLGR_DL_18.pdf | TLC_TLCP_TLGR_T5.pdf | кор. | 4800 |  |  |  |  | 4607137217071 | нет | [5 empty] | квадрат | листовая сталь
Светильники | Technolux | Встраиваемые светильники | TLGR | TLGR414 | TLGR414 S EM | 29 | 17651 | TLC_TLGR_S.pdf | Зеркальный растр | ЛЛ | T5 G5 | 4 | 14 | ЭПРА | A2 | 63 | 220 | ≥ 0,96 | < 5 | IP20 | I | П | Д, Л | УХЛ4 | шт | 3.1 | 588 | 588 | 588 | 588 | 65 | 588х588 | TLC_T5_4.jpg | 6.9 | 2 | 620х90х610 | 0.034038 | внутреннее | В потолок | 400840//984058 | Офисы, административные здания.¦¦Помещения банковских и страховых организаций.¦¦Конференц-залы.¦¦Торговые площади магазинов.¦¦Учебные заведения.¦¦Учреждения здравоохранения. | TLC_TLA_TLGR_DL_18.pdf | TLC_TLCP_TLGR_T5.pdf | кор. | 4800 |  | EL EM |  |  | 4607137217651 | да | постоянного действия | 1 час//3 часа |  |  |  | квадрат | листовая сталь
Светильники | Technolux | Встраиваемые светильники | TLGR | TLGR414 | TLGR414 | 35 | 17057 | TLGR_mirror.pdf | Зеркальный растр "Классика" | ЛЛ | T5 G5 | 4 | 14 | ЭПРА | A2 | 63 | 220 | ≥ 0,96 | < 5 | IP20 | I | П | Г | УХЛ4 | шт | 2.7 | 588 | 588 | 588 | 588 | 82 | 588х588 | TLC_T5_4.jpg | 6.1 | 2 | 655х220х620 | 0.089342 | внутреннее | В потолок | 01860//400840//984058 | Офисы, административные здания.¦¦Магазины.¦¦Учебные заведения.¦¦Учреждения здравоохранения и т.п. | RF_TLC_TLGR_T5_DL.pdf | TLC_TLCP_TLGR_T5.pdf | кор. | 4800 |  |  |  |  | 4607137217057 | нет | [5 empty] | квадрат | листовая сталь
Светильники | Technolux | Встраиваемые светильники | TLGR | TLGR414 | TLGR414 EM | 35 | 17590 | TLGR_mirror.pdf | Зеркальный растр "Классика" | ЛЛ | T5 G5 | 4 | 14 | ЭПРА | A2 | 63 | 220 | ≥ 0,96 | < 5 | IP20 | I | П | Г | УХЛ4 | шт | 3.1 | 588 | 588 | 588 | 588 | 82 | 588х588 | TLC_T5_4.jpg | 6.9 | 2 | 655х220х620 | 0.089342 | внутреннее | В потолок | 01860//400840//984058 | Офисы, административные здания.¦¦Магазины.¦¦Учебные заведения.¦¦Учреждения здравоохранения и т.п. | RF_TLC_TLGR_T5_DL.pdf | TLC_TLCP_TLGR_T5.pdf | кор. | 4800 |  | EL EM |  |  | 4607137217590 | да | постоянного действия | 1 час//3 часа |  |  |  | квадрат | листовая сталь
Светильники | Technolux | Встраиваемые светильники | TLGR | TLGR414 | TLGR414 W | 34 | 9453 | TLC_TLGR_W.pdf | Белый растр "Классика" | ЛЛ | T5 G5 | 4 | 14 | ЭПРА | A2 | 63 | 220 | ≥ 0,96 | < 5 | IP20 | I | П | Д | УХЛ4 | шт | 2.7 | 588 | 588 | 588 | 588 | 82 | 588х588 | TLC_T5_4.jpg | 6.1 | 2 | 655х220х620 | 0.089342 | внутреннее | В потолок | 01860//400840//984058 | Офисы, административные здания.¦¦Магазины.¦¦Учебные заведения.¦¦Учреждения здравоохранения и т.п. | RF_TLC_TLGR_T5_DL.pdf | TLC_TLCP_TLGR_T5.pdf | кор. | 4800 |  |  |  |  | 4660003009453 | нет | [5 empty] | квадрат | листовая сталь
Светильники | Technolux | Встраиваемые светильники | TLGR | TLGR414 | TLGR414 W EM | 34 | 9460 | TLC_TLGR_W.pdf | Белый растр "Классика" | ЛЛ | T5 G5 | 4 | 14 | ЭПРА | A2 | 63 | 220 | ≥ 0,96 | < 5 | IP20 | I | П | Д | УХЛ4 | шт | 3.1 | 588 | 588 | 588 | 588 | 82 | 588х588 | TLC_T5_4.jpg | 6.9 | 2 | 655х220х620 | 0.089342 | внутреннее | В потолок | 01860//400840//984058 | Офисы, административные здания.¦¦Магазины.¦¦Учебные заведения.¦¦Учреждения здравоохранения и т.п. | RF_TLC_TLGR_T5_DL.pdf | TLC_TLCP_TLGR_T5.pdf | кор. | 4800 |  | EL EM |  |  | 4660003009460 | да | постоянного действия | 1 час//3 часа |  |  |  | квадрат | листовая сталь
Светильники | Technolux | Встраиваемые светильники | TLGR | TLGR424 | TLGR424 | 35 | 17095 | TLGR_mirror.pdf | Зеркальный растр "Классика" | ЛЛ | T5 G5 | 4 | 24 | ЭПРА | A2 | 100 | 220 | ≥ 0,96 | < 5 | IP20 | I | П | Г | УХЛ4 | шт | 2.7 | 588 | 588 | 588 | 588 | 82 | 588х588 | TLC_T5_4.jpg | 6.1 | 2 | 655х220х620 | 0.089342 | внутреннее | В потолок | 01860//400840//984058 | Офисы, административные здания.¦¦Магазины.¦¦Учебные заведения.¦¦Учреждения здравоохранения и т.п. | RF_TLC_TLGR_T5_DL.pdf | TLC_TLCP_TLGR_T5.pdf | кор. | 7000 |  |  |  |  | 4607137217095 | нет | [5 empty] | квадрат | листовая сталь
Светильники | Technolux | Встраиваемые светильники | TLGR | TLGR424 | TLGR424 EM | 35 | 17743 | TLGR_mirror.pdf | Зеркальный растр "Классика" | ЛЛ | T5 G5 | 4 | 24 | ЭПРА | A2 | 100 | 220 | ≥ 0,96 | < 5 | IP20 | I | П | Г | УХЛ4 | шт | 3.1 | 588 | 588 | 588 | 588 | 82 | 588х588 | TLC_T5_4.jpg | 6.9 | 2 | 655х220х620 | 0.089342 | внутреннее | В потолок | 01860//400840//984058 | Офисы, административные здания.¦¦Магазины.¦¦Учебные заведения.¦¦Учреждения здравоохранения и т.п. | RF_TLC_TLGR_T5_DL.pdf | TLC_TLCP_TLGR_T5.pdf | кор. | 7000 |  | EL EM |  |  | 4607137217743 | да | постоянного действия | 1 час//3 часа |  |  |  | квадрат | листовая сталь
Светильники | Technolux | Встраиваемые светильники | TLGR | TLGR424 | TLGR424 W | 34 | 9477 | TLC_TLGR_W.pdf | Белый растр "Классика" | ЛЛ | T5 G5 | 4 | 24 | ЭПРА | A2 | 100 | 220 | ≥ 0,96 | < 5 | IP20 | I | П | Д | УХЛ4 | шт | 2.7 | 588 | 588 | 588 | 588 | 82 | 588х588 | TLC_T5_4.jpg | 6.1 | 2 | 655х220х620 | 0.089342 | внутреннее | В потолок | 01860//400840//984058 | Офисы, административные здания.¦¦Магазины.¦¦Учебные заведения.¦¦Учреждения здравоохранения и т.п. | RF_TLC_TLGR_T5_DL.pdf | TLC_TLCP_TLGR_T5.pdf | кор. | 7000 |  |  |  |  | 4660003009477 | нет | [5 empty] | квадрат | листовая сталь
Светильники | Technolux | Встраиваемые светильники | TLGR | TLGR424 | TLGR424 W EM | 34 | 9484 | TLC_TLGR_W.pdf | Белый растр "Классика" | ЛЛ | T5 G5 | 4 | 24 | ЭПРА | A2 | 100 | 220 | ≥ 0,96 | < 5 | IP20 | I | П | Д | УХЛ4 | шт | 3.1 | 588 | 588 | 588 | 588 | 82 | 588х588 | TLC_T5_4.jpg | 6.9 | 2 | 655х220х620 | 0.089342 | внутреннее | В потолок | 01860//400840//984058 | Офисы, административные здания.¦¦Магазины.¦¦Учебные заведения.¦¦Учреждения здравоохранения и т.п. | RF_TLC_TLGR_T5_DL.pdf | TLC_TLCP_TLGR_T5.pdf | кор. | 7000 |  | EL EM |  |  | 4660003009484 | да | постоянного действия | 1 час//3 часа |  |  |  | квадрат | листовая сталь
Светильники | Technolux | Встраиваемые светильники | TLGR | TLGR414 | TLGR414 P2 | 33 | 9491 | TLGR_P2.pdf | Зеркальный растр "Парабола" | ЛЛ | T5 G5 | 4 | 14 | ЭПРА | A2 | 63 | 220 | ≥ 0,96 | < 5 | IP20 | I | П | Г | УХЛ4 | шт | 2.7 | 588 | 588 | 588 | 588 | 82 | 588х588 | TLC_T5_4.jpg | 6.1 | 2 | 655х220х620 | 0.089342 | внутреннее | В потолок | 01860//400840//984058 | Офисы, административные здания.¦¦Магазины.¦¦Учебные заведения.¦¦Учреждения здравоохранения и т.п. | RF_TLC_TLGR_T5_DL.pdf | TLC_TLCP_TLGR_T5.pdf | кор. | 4800 |  |  |  |  | 4660003009491 | нет | [5 empty] | квадрат | листовая сталь
Светильники | Technolux | Встраиваемые светильники | TLGR | TLGR414 | TLGR414 P2 EM | 33 | 9507 | TLGR_P2.pdf | Зеркальный растр "Парабола" | ЛЛ | T5 G5 | 4 | 14 | ЭПРА | A2 | 63 | 220 | ≥ 0,96 | < 5 | IP20 | I | П | Г | УХЛ4 | шт | 3.1 | 588 | 588 | 588 | 588 | 82 | 588х588 | TLC_T5_4.jpg | 6.9 | 2 | 655х220х620 | 0.089342 | внутреннее | В потолок | 01860//400840//984058 | Офисы, административные здания.¦¦Магазины.¦¦Учебные заведения.¦¦Учреждения здравоохранения и т.п. | RF_TLC_TLGR_T5_DL.pdf | TLC_TLCP_TLGR_T5.pdf | кор. | 4800 |  | EL EM |  |  | 4660003009507 | да | постоянного действия | 1 час//3 часа |  |  |  | квадрат | листовая сталь
Светильники | Technolux | Встраиваемые светильники | TLGR | TLGR424 | TLGR424 P2 | 33 | 9514 | TLGR_P2.pdf | Зеркальный растр "Парабола" | ЛЛ | T5 G5 | 4 | 24 | ЭПРА | A2 | 100 | 220 | ≥ 0,96 | < 5 | IP20 | I | П | Г | УХЛ4 | шт | 2.7 | 588 | 588 | 588 | 588 | 82 | 588х588 | TLC_T5_4.jpg | 6.1 | 2 | 655х220х620 | 0.089342 | внутреннее | В потолок | 01860//400840//984058 | Офисы, административные здания.¦¦Магазины.¦¦Учебные заведения.¦¦Учреждения здравоохранения и т.п. | RF_TLC_TLGR_T5_DL.pdf | TLC_TLCP_TLGR_T5.pdf | кор. | 7000 |  |  |  |  | 4660003009514 | нет | [5 empty] | квадрат | листовая сталь
Светильники | Technolux | Встраиваемые светильники | TLGR | TLGR424 | TLGR424 P2 EM | 33 | 9521 | TLGR_P2.pdf | Зеркальный растр "Парабола" | ЛЛ | T5 G5 | 4 | 24 | ЭПРА | A2 | 100 | 220 | ≥ 0,96 | < 5 | IP20 | I | П | Г | УХЛ4 | шт | 3.1 | 588 | 588 | 588 | 588 | 82 | 588х588 | TLC_T5_4.jpg | 6.9 | 2 | 655х220х620 | 0.089342 | внутреннее | В потолок | 01860//400840//984058 | Офисы, административные здания.¦¦Магазины.¦¦Учебные заведения.¦¦Учреждения здравоохранения и т.п. | RF_TLC_TLGR_T5_DL.pdf | TLC_TLCP_TLGR_T5.pdf | кор. | 7000 |  | EL EM |  |  | 4660003009521 | да | постоянного действия | 1 час//3 часа |  |  |  | квадрат | листовая сталь
Светильники | Technolux | Встраиваемые светильники | TLGR | TLGR414 | TLGR414 OL | TLC03_04_OL | 9538 | TLGR_opal.pdf | Опаловый рассеиватель | ЛЛ | T5 G5 | 4 | 14 | ЭПРА | A2 | 63 | 220 | ≥ 0,96 | < 5 | IP20 | I | П | Г | УХЛ4 | шт | 3.1 | 588 | 588 | 588 | 588 | 82 | 588х588 | TLC_T5_4.jpg | 6.9 | 2 | 655х220х620 | 0.089342 | внутреннее | В потолок | 01860//400840//984058 | Офисы, административные здания.¦¦Магазины.¦¦Учебные заведения.¦¦Учреждения здравоохранения и т.п. | RF_TLC_TLGR_T5_DL.pdf | TLC_TLCP_TLGR_T5.pdf | кор. | 4800 |  |  |  |  | 4660003009538 | нет | [5 empty] | квадрат | листовая сталь
Светильники | Technolux | Встраиваемые светильники | TLGR | TLGR414 | TLGR414 OL EM | TLC03_04_OL | 9545 | TLGR_opal.pdf | Опаловый рассеиватель | ЛЛ | T5 G5 | 4 | 14 | ЭПРА | A2 | 63 | 220 | ≥ 0,96 | < 5 | IP20 | I | П | Г | УХЛ4 | шт | 3.5 | 588 | 588 | 588 | 588 | 82 | 588х588 | TLC_T5_4.jpg | 7.7 | 2 | 655х220х620 | 0.089342 | внутреннее | В потолок | 01860//400840//984058 | Офисы, административные здания.¦¦Магазины.¦¦Учебные заведения.¦¦Учреждения здравоохранения и т.п. | RF_TLC_TLGR_T5_DL.pdf | TLC_TLCP_TLGR_T5.pdf | кор. | 4800 |  | EL EM |  |  | 4660003009545 | да | постоянного действия | 1 час//3 часа |  |  |  | квадрат | листовая сталь
Светильники | Technolux | Встраиваемые светильники | TLGR | TLGR424 | TLGR424 OL | TLC03_04_OL | 9552 | TLGR_opal.pdf | Опаловый рассеиватель | ЛЛ | T5 G5 | 4 | 24 | ЭПРА | A2 | 100 | 220 | ≥ 0,96 | < 5 | IP20 | I | П | Г | УХЛ4 | шт | 3.1 | 588 | 588 | 588 | 588 | 82 | 588х588 | TLC_T5_4.jpg | 6.9 | 2 | 655х220х620 | 0.089342 | внутреннее | В потолок | 01860//400840//984058 | Офисы, административные здания.¦¦Магазины.¦¦Учебные заведения.¦¦Учреждения здравоохранения и т.п. | RF_TLC_TLGR_T5_DL.pdf | TLC_TLCP_TLGR_T5.pdf | кор. | 7000 |  |  |  |  | 4660003009552 | нет | [5 empty] | квадрат | листовая сталь
Светильники | Technolux | Встраиваемые светильники | TLGR | TLGR424 | TLGR424 OL EM | TLC03_04_OL | 9569 | TLGR_opal.pdf | Опаловый рассеиватель | ЛЛ | T5 G5 | 4 | 24 | ЭПРА | A2 | 100 | 220 | ≥ 0,96 | < 5 | IP20 | I | П | Г | УХЛ4 | шт | 3.5 | 588 | 588 | 588 | 588 | 82 | 588х588 | TLC_T5_4.jpg | 7.7 | 2 | 655х220х620 | 0.089342 | внутреннее | В потолок | 01860//400840//984058 | Офисы, административные здания.¦¦Магазины.¦¦Учебные заведения.¦¦Учреждения здравоохранения и т.п. | RF_TLC_TLGR_T5_DL.pdf | TLC_TLCP_TLGR_T5.pdf | кор. | 7000 |  | EL EM |  |  | 4660003009569 | да | постоянного действия | 1 час//3 часа |  |  |  | квадрат | листовая сталь
Светильники | Technolux | Встраиваемые светильники | TLGR | TLGR414 | TLGR414 CL | TLC03_04_CL | 9576 | TLGR_prizma.pdf | Призматический рассеиватель | ЛЛ | T5 G5 | 4 | 14 | ЭПРА | A2 | 63 | 220 | ≥ 0,96 | < 5 | IP20 | I | П | Д | УХЛ4 | шт | 3.1 | 588 | 588 | 588 | 588 | 82 | 588х588 | TLC_T5_4.jpg | 6.9 | 2 | 655х220х620 | 0.089342 | внутреннее | В потолок | 01860//400840//984058 | Офисы, административные здания.¦¦Магазины.¦¦Учебные заведения.¦¦Учреждения здравоохранения и т.п. | RF_TLC_TLGR_T5_DL.pdf | TLC_TLCP_TLGR_T5.pdf | кор. | 4800 |  |  |  |  | 4660003009576 | нет | [5 empty] | квадрат | листовая сталь
Светильники | Technolux | Встраиваемые светильники | TLGR | TLGR414 | TLGR414 CL EM | TLC03_04_CL | 9583 | TLGR_prizma.pdf | Призматический рассеиватель | ЛЛ | T5 G5 | 4 | 14 | ЭПРА | A2 | 63 | 220 | ≥ 0,96 | < 5 | IP20 | I | П | Д | УХЛ4 | шт | 3.5 | 588 | 588 | 588 | 588 | 82 | 588х588 | TLC_T5_4.jpg | 7.7 | 2 | 655х220х620 | 0.089342 | внутреннее | В потолок | 01860//400840//984058 | Офисы, административные здания.¦¦Магазины.¦¦Учебные заведения.¦¦Учреждения здравоохранения и т.п. | RF_TLC_TLGR_T5_DL.pdf | TLC_TLCP_TLGR_T5.pdf | кор. | 4800 |  | EL EM |  |  | 4660003009583 | да | постоянного действия | 1 час//3 часа |  |  |  | квадрат | листовая сталь
Светильники | Technolux | Встраиваемые светильники | TLGR | TLGR424 | TLGR424 CL | TLC03_04_CL | 9590 | TLGR_prizma.pdf | Призматический рассеиватель | ЛЛ | T5 G5 | 4 | 24 | ЭПРА | A2 | 100 | 220 | ≥ 0,96 | < 5 | IP20 | I | П | Д | УХЛ4 | шт | 3.1 | 588 | 588 | 588 | 588 | 82 | 588х588 | TLC_T5_4.jpg | 6.9 | 2 | 655х220х620 | 0.089342 | внутреннее | В потолок | 01860//400840//984058 | Офисы, административные здания.¦¦Магазины.¦¦Учебные заведения.¦¦Учреждения здравоохранения и т.п. | RF_TLC_TLGR_T5_DL.pdf | TLC_TLCP_TLGR_T5.pdf | кор. | 7000 |  |  |  |  | 4660003009590 | нет | [5 empty] | квадрат | листовая сталь
Светильники | Technolux | Встраиваемые светильники | TLGR | TLGR424 | TLGR424 CL EM | TLC03_04_CL | 9606 | TLGR_prizma.pdf | Призматический рассеиватель | ЛЛ | T5 G5 | 4 | 24 | ЭПРА | A2 | 100 | 220 | ≥ 0,96 | < 5 | IP20 | I | П | Д | УХЛ4 | шт | 3.5 | 588 | 588 | 588 | 588 | 82 | 588х588 | TLC_T5_4.jpg | 7.7 | 2 | 655х220х620 | 0.089342 | внутреннее | В потолок | 01860//400840//984058 | Офисы, административные здания.¦¦Магазины.¦¦Учебные заведения.¦¦Учреждения здравоохранения и т.п. | RF_TLC_TLGR_T5_DL.pdf | TLC_TLCP_TLGR_T5.pdf | кор. | 7000 |  | EL EM |  |  | 4660003009606 | да | постоянного действия | 1 час//3 часа |  |  |  | квадрат | листовая сталь
Светильники | Technolux | Встраиваемые светильники | TLGR | TLGR424 | TLGR424 S | 29 | 17118 | TLC_TLGR_S.pdf | Зеркальный растр | ЛЛ | T5 G5 | 4 | 24 | ЭПРА | A2 | 100 | 220 | ≥ 0,96 | < 5 | IP20 | I | П | Д, Л | УХЛ4 | шт | 2.7 | 588 | 588 | 588 | 588 | 65 | 588х588 | TLC_T5_4.jpg | 6.1 | 2 | 620х90х610 | 0.034038 | внутреннее | В потолок | 01860//400840//984058 | Офисы, административные здания.¦¦Помещения банковских и страховых организаций.¦¦Конференц-залы.¦¦Торговые площади магазинов.¦¦Учебные заведения.¦¦Учреждения здравоохранения. | TLC_TLA_TLGR_DL_18.pdf | TLC_TLCP_TLGR_T5.pdf | кор. | 7000 |  |  |  |  | 4607137217118 | нет | [5 empty] | квадрат | листовая сталь
Светильники | Technolux | Встраиваемые светильники | TLGR | TLGR424 | TLGR424 S EM | 29 | 17804 | TLC_TLGR_S.pdf | Зеркальный растр | ЛЛ | T5 G5 | 4 | 24 | ЭПРА | A2 | 100 | 220 | ≥ 0,96 | < 5 | IP20 | I | П | Д, Л | УХЛ4 | шт | 3.1 | 588 | 588 | 588 | 588 | 65 | 588х588 | TLC_T5_4.jpg | 6.9 | 2 | 620х90х610 | 0.034038 | внутреннее | В потолок | 01860//400840//984058 | Офисы, административные здания.¦¦Помещения банковских и страховых организаций.¦¦Конференц-залы.¦¦Торговые площади магазинов.¦¦Учебные заведения.¦¦Учреждения здравоохранения. | TLC_TLA_TLGR_DL_18.pdf | TLC_TLCP_TLGR_T5.pdf | кор. | 7000 |  | EL EM |  |  | 4607137217804 | да | постоянного действия | 1 час//3 часа |  |  |  | квадрат | листовая сталь
Светильники | Technolux | Встраиваемые светильники | TLGR | TLGR418 | TLGR418 | 35 | 3505 | TLGR_mirror.pdf | Зеркальный растр "Классика" | ЛЛ | T8 G13 | 4 | 18 | ЭмПРА | B2 | 83 | 220 | ≥ 0,85 | > 15 | IP20 | I | П | Г | УХЛ4 | шт | 3.4 | 620 | 588 | 588 | 588 | 100 | 588х588 | TLGR_T8.jpg | 7.6 | 2 | 655х220х620 | 0.089342 | внутреннее | В потолок | 01860 | Офисы, административные здания.¦¦Магазины.¦¦Учебные заведения.¦¦Учреждения здравоохранения и т.п. | TLC_TLA_TLGR_DL_18.pdf | TLC(A)_TLGR_tp.pdf | кор. | 5400 |  |  |  |  | 4660003003505 | нет | [5 empty] | квадрат | листовая сталь
Светильники | Technolux | Встраиваемые светильники | TLGR | TLGR418 | TLGR418 ECO | 35 | 3512 | TLGR_mirror.pdf | Зеркальный растр "Классика" | ЛЛ | T8 G13 | 4 | 18 | ЭПРА | A3 | 80 | 220 | ≥ 0,96 | < 5 | IP20 | I | П | Г | УХЛ4 | шт | 2.75 | 620 | 588 | 588 | 588 | 100 | 588х588 | TLGR_T8.jpg | 6.3 | 2 | 655х220х620 | 0.089342 | внутреннее | В потолок | 01860 | Офисы, административные здания.¦¦Магазины.¦¦Учебные заведения.¦¦Учреждения здравоохранения и т.п. | TLC_TLA_TLGR_DL_18.pdf | TLC(A)_TLGR_tp.pdf | кор. | 5400 |  |  |  |  | 4660003003512 | нет | [5 empty] | квадрат | листовая сталь
Светильники | Technolux | Встраиваемые светильники | TLGR | TLGR418 | TLGR418 EL | 35 | 3529 | TLGR_mirror.pdf | Зеркальный растр "Классика" | ЛЛ | T8 G13 | 4 | 18 | ЭПРА | A2 | 76 | 220 | ≥ 0,96 | < 5 | IP20 | I | П | Г | УХЛ4 | шт | 2.75 | 620 | 588 | 588 | 588 | 100 | 588х588 | TLGR_T8.jpg | 6.3 | 2 | 655х220х620 | 0.089342 | внутреннее | В потолок | 01860 | Офисы, административные здания.¦¦Магазины.¦¦Учебные заведения.¦¦Учреждения здравоохранения и т.п. | TLC_TLA_TLGR_DL_18.pdf | TLC(A)_TLGR_tp.pdf | кор. | 5400 |  |  |  |  | 4660003003529 | нет | [5 empty] | квадрат | листовая сталь
Светильники | Technolux | Встраиваемые светильники | TLGR | TLGR418 | TLGR418 EL EM | 35 | 3543 | TLGR_mirror.pdf | Зеркальный растр "Классика" | ЛЛ | T8 G13 | 4 | 18 | ЭПРА | A2 | 76 | 220 | ≥ 0,96 | < 5 | IP20 | I | П | Г | УХЛ4 | шт | 3.15 | 620 | 588 | 588 | 588 | 100 | 588х588 | TLGR_T8.jpg | 7.1 | 2 | 655х220х620 | 0.089342 | внутреннее | В потолок | 01860 | Офисы, административные здания.¦¦Магазины.¦¦Учебные заведения.¦¦Учреждения здравоохранения и т.п. | TLC_TLA_TLGR_DL_18.pdf | TLC(A)_TLGR_tp.pdf | кор. | 5400 |  | EL EM |  |  | 4660003003543 | да | постоянного действия | 1 час//3 часа |  |  |  | квадрат | листовая сталь
Светильники | Technolux | Встраиваемые светильники | TLGR | TLGR418 | TLGR418 EM | 35 | 3536 | TLGR_mirror.pdf | Зеркальный растр "Классика" | ЛЛ | T8 G13 | 4 | 18 | ЭмПРА | B2 | 83 | 220 | ≥ 0,85 | > 15 | IP20 | I | П | Г | УХЛ4 | шт | 3.95 | 620 | 588 | 588 | 588 | 100 | 588х588 | TLGR_T8.jpg | 8.7 | 2 | 655х220х620 | 0.089342 | внутреннее | В потолок | 01860 | Офисы, административные здания.¦¦Магазины.¦¦Учебные заведения.¦¦Учреждения здравоохранения и т.п. | TLC_TLA_TLGR_DL_18.pdf | TLC(A)_TLGR_tp.pdf | кор. | 5400 |  | EM |  |  | 4660003003536 | да | постоянного действия | 1 час//3 часа |  |  |  | квадрат | листовая сталь
Светильники | Technolux | Встраиваемые светильники | TLGR | TLGR418 | TLGR418 W | 34 | 8074 | TLC_TLGR_W.pdf | Белый растр "Классика" | ЛЛ | T8 G13 | 4 | 18 | ЭмПРА | B2 | 83 | 220 | ≥ 0,85 | > 15 | IP20 | I | П | Г | УХЛ4 | шт | 3.55 | 620 | 588 | 588 | 588 | 100 | 588х588 | TLGR_T8.jpg | 7.9 | 2 | 655х220х620 | 0.089342 | внутреннее | В потолок | 01860 | Офисы, административные здания.¦¦Магазины.¦¦Учебные заведения.¦¦Учреждения здравоохранения и т.п. | TLC_TLA_TLGR_DL_18.pdf | TLC(A)_TLGR_tp.pdf | кор. | 5400 |  |  |  |  | 4660003008074 | нет | [5 empty] | квадрат | листовая сталь
Светильники | Technolux | Встраиваемые светильники | TLGR | TLGR418 | TLGR418 W ECO | 34 | 8081 | TLC_TLGR_W.pdf | Белый растр "Классика" | ЛЛ | T8 G13 | 4 | 18 | ЭПРА | A3 | 80 | 220 | ≥ 0,96 | < 5 | IP20 | I | П | Д | УХЛ4 | шт | 2.75 | 620 | 588 | 588 | 588 | 100 | 588х588 | TLGR_T8.jpg | 6.3 | 2 | 655х220х620 | 0.089342 | внутреннее | В потолок | 01860 | Офисы, административные здания.¦¦Магазины.¦¦Учебные заведения.¦¦Учреждения здравоохранения и т.п. | TLC_TLA_TLGR_DL_18.pdf | TLC(A)_TLGR_tp.pdf | кор. | 5400 |  |  |  |  | 4660003008081 | нет | [5 empty] | квадрат | листовая сталь
Светильники | Technolux | Встраиваемые светильники | TLGR | TLGR418 | TLGR418 W EL | 34 | 8098 | TLC_TLGR_W.pdf | Белый растр "Классика" | ЛЛ | T8 G13 | 4 | 18 | ЭПРА | A2 | 76 | 220 | ≥ 0,96 | < 5 | IP20 | I | П | Д | УХЛ4 | шт | 2.75 | 620 | 588 | 588 | 588 | 100 | 588х588 | TLGR_T8.jpg | 6.3 | 2 | 655х220х620 | 0.089342 | внутреннее | В потолок | 01860 | Офисы, административные здания.¦¦Магазины.¦¦Учебные заведения.¦¦Учреждения здравоохранения и т.п. | TLC_TLA_TLGR_DL_18.pdf | TLC(A)_TLGR_tp.pdf | кор. | 5400 |  |  |  |  | 4660003008098 | нет | [5 empty] | квадрат | листовая сталь
Светильники | Technolux | Встраиваемые светильники | TLGR | TLGR418 | TLGR418 W EL EM | 34 | 8104 | TLC_TLGR_W.pdf | Белый растр "Классика" | ЛЛ | T8 G13 | 4 | 18 | ЭПРА | A2 | 76 | 220 | ≥ 0,96 | < 5 | IP20 | I | П | Д | УХЛ4 | шт | 3.15 | 620 | 588 | 588 | 588 | 100 | 588х588 | TLGR_T8.jpg | 7.1 | 2 | 655х220х620 | 0.089342 | внутреннее | В потолок | 01860 | Офисы, административные здания.¦¦Магазины.¦¦Учебные заведения.¦¦Учреждения здравоохранения и т.п. | TLC_TLA_TLGR_DL_18.pdf | TLC(A)_TLGR_tp.pdf | кор. | 5400 |  | EL EM |  |  | 4660003008104 | да | постоянного действия | 1 час//3 часа |  |  |  | квадрат | листовая сталь
Светильники | Technolux | Встраиваемые светильники | TLGR | TLGR418 | TLGR418 W EM | 34 | 8111 | TLC_TLGR_W.pdf | Белый растр "Классика" | ЛЛ | T8 G13 | 4 | 18 | ЭмПРА | B2 | 83 | 220 | ≥ 0,85 | > 15 | IP20 | I | П | Д | УХЛ4 | шт | 3.95 | 620 | 588 | 588 | 588 | 100 | 588х588 | TLGR_T8.jpg | 8.7 | 2 | 655х220х620 | 0.089342 | внутреннее | В потолок | 01860 | Офисы, административные здания.¦¦Магазины.¦¦Учебные заведения.¦¦Учреждения здравоохранения и т.п. | TLC_TLA_TLGR_DL_18.pdf | TLC(A)_TLGR_tp.pdf | кор. | 5400 |  | EM |  |  | 4660003008111 | да | постоянного действия | 1 час//3 часа |  |  |  | квадрат | листовая сталь
Светильники | Technolux | Встраиваемые светильники | TLGR | TLGR418 | TLGR418 OL | TLC03_04_OL | 283 | TLGR_opal.pdf | Опаловый рассеиватель | ЛЛ | T8 G13 | 4 | 18 | ЭмПРА | B2 | 83 | 220 | ≥ 0,85 | > 15 | IP20 | I | П | Д | УХЛ4 | шт | 3.45 | 620 | 588 | 588 | 588 | 100 | 588х588 | TLGR_T8.jpg | 7.7 | 2 | 655х220х620 | 0.089342 | внутреннее | В потолок | 01860 | Офисы, административные здания.¦¦Магазины.¦¦Учебные заведения.¦¦Учреждения здравоохранения и т.п. | TLC_TLA_TLGR_DL_18.pdf | TLC(A)_TLGR_tp.pdf | кор. | 5400 |  |  |  |  | 4660003000283 | нет | [5 empty] | квадрат | листовая сталь
Светильники | Technolux | Встраиваемые светильники | TLGR | TLGR418 | TLGR418 OL ECO | TLC03_04_OL | 290 | TLGR_opal.pdf | Опаловый рассеиватель | ЛЛ | T8 G13 | 4 | 18 | ЭПРА | A3 | 80 | 220 | ≥ 0,96 | < 5 | IP20 | I | П | Д | УХЛ4 | шт | 2.65 | 620 | 588 | 588 | 588 | 100 | 588х588 | TLGR_T8.jpg | 6.1 | 2 | 655х220х620 | 0.089342 | внутреннее | В потолок | 01860 | Офисы, административные здания.¦¦Магазины.¦¦Учебные заведения.¦¦Учреждения здравоохранения и т.п. | TLC_TLA_TLGR_DL_18.pdf | TLC(A)_TLGR_tp.pdf | кор. | 5400 |  |  |  |  | 4660003000290 | нет | [5 empty] | квадрат | листовая сталь
Светильники | Technolux | Встраиваемые светильники | TLGR | TLGR418 | TLGR418 OL EL | TLC03_04_OL | 2782 | TLGR_opal.pdf | Опаловый рассеиватель | ЛЛ | T8 G13 | 4 | 18 | ЭПРА | A2 | 76 | 220 | ≥ 0,96 | < 5 | IP20 | I | П | Д | УХЛ4 | шт | 2.65 | 620 | 588 | 588 | 588 | 100 | 588х588 | TLGR_T8.jpg | 6.1 | 2 | 655х220х620 | 0.089342 | внутреннее | В потолок | 01860 | Офисы, административные здания.¦¦Магазины.¦¦Учебные заведения.¦¦Учреждения здравоохранения и т.п. | TLC_TLA_TLGR_DL_18.pdf | TLC(A)_TLGR_tp.pdf | кор. | 5400 |  |  |  |  | 4660003002782 | нет | [5 empty] | квадрат | листовая сталь
Светильники | Technolux | Встраиваемые светильники | TLGR | TLGR418 | TLGR418 OL EM | TLC03_04_OL | 2799 | TLGR_opal.pdf | Опаловый рассеиватель | ЛЛ | T8 G13 | 4 | 18 | ЭмПРА | B2 | 83 | 220 | ≥ 0,85 | > 15 | IP20 | I | П | Д | УХЛ4 | шт | 3.85 | 620 | 588 | 588 | 588 | 100 | 588х588 | TLGR_T8.jpg | 8.5 | 2 | 655х220х620 | 0.089342 | внутреннее | В потолок | 01860 | Офисы, административные здания.¦¦Магазины.¦¦Учебные заведения.¦¦Учреждения здравоохранения и т.п. | TLC_TLA_TLGR_DL_18.pdf | TLC(A)_TLGR_tp.pdf | кор. | 5400 |  | EM |  |  | 4660003002799 | да | постоянного действия | 1 час//3 часа |  |  |  | квадрат | листовая сталь
Светильники | Technolux | Встраиваемые светильники | TLGR | TLGR418 | TLGR418 OL EL EM | TLC03_04_OL | 2805 | TLGR_opal.pdf | Опаловый рассеиватель | ЛЛ | T8 G13 | 4 | 18 | ЭПРА | A2 | 76 | 220 | ≥ 0,96 | < 5 | IP20 | I | П | Д | УХЛ4 | шт | 3.05 | 620 | 588 | 588 | 588 | 100 | 588х588 | TLGR_T8.jpg | 6.9 | 2 | 655х220х620 | 0.089342 | внутреннее | В потолок | 01860 | Офисы, административные здания.¦¦Магазины.¦¦Учебные заведения.¦¦Учреждения здравоохранения и т.п. | TLC_TLA_TLGR_DL_18.pdf | TLC(A)_TLGR_tp.pdf | кор. | 5400 |  | EL EM |  |  | 4660003002805 | да | постоянного действия | 1 час//3 часа |  |  |  | квадрат | листовая сталь
Светильники | Technolux | Встраиваемые светильники | TLGR | TLGR418 | TLGR418 CL | TLC03_04_CL | 320 | TLGR_prizma.pdf | Призматический рассеиватель | ЛЛ | T8 G13 | 4 | 18 | ЭмПРА | B2 | 83 | 220 | ≥ 0,85 | > 15 | IP20 | I | П | Д | УХЛ4 | шт | 3.45 | 620 | 588 | 588 | 588 | 100 | 588х588 | TLGR_T8.jpg | 7.7 | 2 | 655х220х620 | 0.089342 | внутреннее | В потолок | 01860 | Офисы, административные здания.¦¦Магазины.¦¦Учебные заведения.¦¦Учреждения здравоохранения и т.п. | TLC_TLA_TLGR_DL_18.pdf | TLC(A)_TLGR_tp.pdf | кор. | 5400 |  |  |  |  | 4660003000320 | нет | [5 empty] | квадрат | листовая сталь
Светильники | Technolux | Встраиваемые светильники | TLGR | TLGR418 | TLGR418 CL ECO | TLC03_04_CL | 337 | TLGR_prizma.pdf | Призматический рассеиватель | ЛЛ | T8 G13 | 4 | 18 | ЭПРА | A3 | 80 | 220 | ≥ 0,96 | < 5 | IP20 | I | П | Д | УХЛ4 | шт | 2.65 | 620 | 588 | 588 | 588 | 100 | 588х588 | TLGR_T8.jpg | 6.1 | 2 | 655х220х620 | 0.089342 | внутреннее | В потолок | 01860 | Офисы, административные здания.¦¦Магазины.¦¦Учебные заведения.¦¦Учреждения здравоохранения и т.п. | TLC_TLA_TLGR_DL_18.pdf | TLC(A)_TLGR_tp.pdf | кор. | 5400 |  |  |  |  | 4660003000337 | нет | [5 empty] | квадрат | листовая сталь
Светильники | Technolux | Встраиваемые светильники | TLGR | TLGR418 | TLGR418 CL EL | TLC03_04_CL | 2751 | TLGR_prizma.pdf | Призматический рассеиватель | ЛЛ | T8 G13 | 4 | 18 | ЭПРА | A2 | 76 | 220 | ≥ 0,96 | < 5 | IP20 | I | П | Д | УХЛ4 | шт | 2.65 | 620 | 588 | 588 | 588 | 100 | 588х588 | TLGR_T8.jpg | 6.1 | 2 | 655х220х620 | 0.089342 | внутреннее | В потолок | 01860 | Офисы, административные здания.¦¦Магазины.¦¦Учебные заведения.¦¦Учреждения здравоохранения и т.п. | TLC_TLA_TLGR_DL_18.pdf | TLC(A)_TLGR_tp.pdf | кор. | 5400 |  |  |  |  | 4660003002751 | нет | [5 empty] | квадрат | листовая сталь
Светильники | Technolux | Встраиваемые светильники | TLGR | TLGR418 | TLGR418 CL EM | TLC03_04_CL | 2775 | TLGR_prizma.pdf | Призматический рассеиватель | ЛЛ | T8 G13 | 4 | 18 | ЭмПРА | B2 | 83 | 220 | ≥ 0,85 | > 15 | IP20 | I | П | Д | УХЛ4 | шт | 3.85 | 620 | 588 | 588 | 588 | 100 | 588х588 | TLGR_T8.jpg | 8.5 | 2 | 655х220х620 | 0.089342 | внутреннее | В потолок | 01860 | Офисы, административные здания.¦¦Магазины.¦¦Учебные заведения.¦¦Учреждения здравоохранения и т.п. | TLC_TLA_TLGR_DL_18.pdf | TLC(A)_TLGR_tp.pdf | кор. | 5400 |  | EM |  |  | 4660003002775 | да | постоянного действия | 1 час//3 часа |  |  |  | квадрат | листовая сталь
Светильники | Technolux | Встраиваемые светильники | TLGR | TLGR418 | TLGR418 CL EL EM | TLC03_04_CL | 2768 | TLGR_prizma.pdf | Призматический рассеиватель | ЛЛ | T8 G13 | 4 | 18 | ЭПРА | A2 | 76 | 220 | ≥ 0,96 | < 5 | IP20 | I | П | Д | УХЛ4 | шт | 3.05 | 620 | 588 | 588 | 588 | 100 | 588х588 | TLGR_T8.jpg | 6.9 | 2 | 655х220х620 | 0.089342 | внутреннее | В потолок | 01860 | Офисы, административные здания.¦¦Магазины.¦¦Учебные заведения.¦¦Учреждения здравоохранения и т.п. | TLC_TLA_TLGR_DL_18.pdf | TLC(A)_TLGR_tp.pdf | кор. | 5400 |  | EL EM |  |  | 4660003002768 | да | постоянного действия | 1 час//3 часа |  |  |  | квадрат | листовая сталь
Светильники | Technolux | Встраиваемые светильники | TLGR | TLGR418 | TLGR418 P2 | 33 | 269 | TLGR_P2.pdf | Зеркальный растр "Парабола" | ЛЛ | T8 G13 | 4 | 18 | ЭмПРА | B2 | 83 | 220 | ≥ 0,85 | > 15 | IP20 | I | П | Г | УХЛ4 | шт | 3.4 | 620 | 588 | 588 | 588 | 100 | 588х588 | TLGR_T8.jpg | 7.6 | 2 | 655х220х620 | 0.089342 | внутреннее | В потолок | 01860 | Офисы, административные здания.¦¦Магазины.¦¦Учебные заведения.¦¦Учреждения здравоохранения и т.п. | TLC_TLA_TLGR_DL_18.pdf | TLC(A)_TLGR_tp.pdf | кор. | 5400 |  |  |  |  | 4660003000269 | нет | [5 empty] | квадрат | листовая сталь
Светильники | Technolux | Встраиваемые светильники | TLGR | TLGR418 | TLGR418 P2 ECO | 33 | 276 | TLGR_P2.pdf | Зеркальный растр "Парабола" | ЛЛ | T8 G13 | 4 | 18 | ЭПРА | A3 | 80 | 220 | ≥ 0,96 | < 5 | IP20 | I | П | Г | УХЛ4 | шт | 2.6 | 620 | 588 | 588 | 588 | 100 | 588х588 | TLGR_T8.jpg | 6 | 2 | 655х220х620 | 0.089342 | внутреннее | В потолок | 01860 | Офисы, административные здания.¦¦Магазины.¦¦Учебные заведения.¦¦Учреждения здравоохранения и т.п. | TLC_TLA_TLGR_DL_18.pdf | TLC(A)_TLGR_tp.pdf | кор. | 5400 |  |  |  |  | 4660003000276 | нет | [5 empty] | квадрат | листовая сталь
Светильники | Technolux | Встраиваемые светильники | TLGR | TLGR418 | TLGR418 P2 EL | 33 | 2812 | TLGR_P2.pdf | Зеркальный растр "Парабола" | ЛЛ | T8 G13 | 4 | 18 | ЭПРА | A2 | 76 | 220 | ≥ 0,96 | < 5 | IP20 | I | П | Г | УХЛ4 | шт | 2.6 | 620 | 588 | 588 | 588 | 100 | 588х588 | TLGR_T8.jpg | 6 | 2 | 655х220х620 | 0.089342 | внутреннее | В потолок | 01860 | Офисы, административные здания.¦¦Магазины.¦¦Учебные заведения.¦¦Учреждения здравоохранения и т.п. | TLC_TLA_TLGR_DL_18.pdf | TLC(A)_TLGR_tp.pdf | кор. | 5400 |  |  |  |  | 4660003002812 | нет | [5 empty] | квадрат | листовая сталь
Светильники | Technolux | Встраиваемые светильники | TLGR | TLGR418 | TLGR418 P2 EM | 33 | 2829 | TLGR_P2.pdf | Зеркальный растр "Парабола" | ЛЛ | T8 G13 | 4 | 18 | ЭмПРА | B2 | 83 | 220 | ≥ 0,85 | > 15 | IP20 | I | П | Г | УХЛ4 | шт | 3.8 | 620 | 588 | 588 | 588 | 100 | 588х588 | TLGR_T8.jpg | 8.4 | 2 | 655х220х620 | 0.089342 | внутреннее | В потолок | 01860 | Офисы, административные здания.¦¦Магазины.¦¦Учебные заведения.¦¦Учреждения здравоохранения и т.п. | TLC_TLA_TLGR_DL_18.pdf | TLC(A)_TLGR_tp.pdf | кор. | 5400 |  | EM |  |  | 4660003002829 | да | постоянного действия | 1 час//3 часа |  |  |  | квадрат | листовая сталь
Светильники | Technolux | Встраиваемые светильники | TLGR | TLGR418 | TLGR418 P2 EL EM | 33 | 2836 | TLGR_P2.pdf | Зеркальный растр "Парабола" | ЛЛ | T8 G13 | 4 | 18 | ЭПРА | A2 | 76 | 220 | ≥ 0,96 | < 5 | IP20 | I | П | Г | УХЛ4 | шт | 3 | 620 | 588 | 588 | 588 | 100 | 588х588 | TLGR_T8.jpg | 6.8 | 2 | 655х220х620 | 0.089342 | внутреннее | В потолок | 01860 | Офисы, административные здания.¦¦Магазины.¦¦Учебные заведения.¦¦Учреждения здравоохранения и т.п. | TLC_TLA_TLGR_DL_18.pdf | TLC(A)_TLGR_tp.pdf | кор. | 5400 |  | EL EM |  |  | 4660003002836 | да | постоянного действия | 1 час//3 часа |  |  |  | квадрат | листовая сталь
Светильники | Лайтлюкс | Встраиваемые светильники | ЛВО | ЛВО418 | ЛВО418 D ECP | 36 | 3161 |  | Зеркальный растр | ЛЛ | T8 G13 | 4 | 18 | ЭПРА | A3 | 80 | 220 | ≥ 0,96 | > 15 | IP20 | I | П | Д | УХЛ4 | шт | 2.35 | 610 | 595 | 595 |  | 85 | 595х595 | TLC_T8_4.jpg | 5.35 | 2 | 640х180х615 | 0.070848 | внутреннее | В потолок | 03351//05451 | Офисы, административные здания.¦¦Магазины.¦¦Учебные заведения.¦¦Учреждения здравоохранения и т.п. | ЛВО_19.pdf | LVO34_tp.pdf | кор. | 5400 |  |  |  |  | 4660003003161 | нет | [5 empty] | квадрат | листовая сталь
Светильники | Лайтлюкс | Встраиваемые светильники | ЛВО | ЛВО418 | ЛВО418 ECP Грильято | 36 | 15190 |  | Зеркальный растр "Классика" | ЛЛ | T8 G13 | 4 | 18 | ЭПРА | A3 | 80 | 220 | ≥ 0,96 | > 15 | IP20 | I | П | Д | УХЛ4 | шт | 3.1 | 610 | 595 | 595 |  | 85 | 595х595 | TLC_T8_4.jpg | 6.9 | 2 | 640х180х615 | 0.070848 | внутреннее | В потолок | 03351//05451 | Офисы, административные здания.¦¦Магазины.¦¦Учебные заведения.¦¦Учреждения здравоохранения и т.п. | ЛВО_19.pdf | LVO34_tp.pdf | кор. | 5400 |  |  |  |  | 4607137215190 | нет | [5 empty] | квадрат | листовая сталь
Светильники | Technolux | Модульные светильники | TLGP | TLGP114 | TLGP114 | TLGPT5 | 5967 | TLGP.pdf | Открытая оптическая система | ЛЛ | T5 G5 | 1 | 14 | ЭПРА | A2 | 17 | 220 | ≥ 0,96 | < 5 | IP20 | I | П | Д | УХЛ4 | шт | 1.1 | 580 | 452 |  | 53 | 70 |  | TLGPT5.jpg//TLGP_T5_S.jpg//TLGP_T5_A.jpg | 4.6 | 4 | 675х125х125 | 0.010547 | внутреннее | На потолок//На шинопровод//На тросах | 01808//01822//01839//01815//06735//06797//03550//400840//984058//16326//16456 | Складские помещения.¦¦Торговые залы магазинов и супермаркетов.¦¦Производственные помещения.¦¦Административные здания и помещения.¦¦Освещение закарнизного пространства. | TLGP_TL_TLDLS_16.pdf | TLGP_tp.pdf | кор. | 1200 |  |  |  |  | 4660003005967 | нет | [5 empty] | прямоугольник | листовая сталь
Светильники | Technolux | Модульные светильники | TLGP | TLGP124 | TLGP124 | TLGPT5 | 6001 | TLGP.pdf | Открытая оптическая система | ЛЛ | T5 G5 | 1 | 24 | ЭПРА | A2 | 27 | 220 | ≥ 0,96 | < 5 | IP20 | I | Р | М, Г | УХЛ4 | шт | 1.1 | 580 | 452 |  | 53 | 70 |  | TLGPT5.jpg//TLGP_T5_S.jpg//TLGP_T5_A.jpg | 4.6 | 4 | 675х125х125 | 0.010547 | внутреннее | На потолок//На шинопровод//На тросах | 01808//01822//01839//01815//06735//06797//03550//16326//16456 | Складские помещения.¦¦Торговые залы магазинов и супермаркетов.¦¦Производственные помещения.¦¦Административные здания и помещения.¦¦Освещение закарнизного пространства. | TLGP_TL_TLDLS_16.pdf | TLGP_tp.pdf | кор. | 1750 |  |  |  |  | 4660003006001 | нет | [5 empty] | прямоугольник | листовая сталь
Светильники | Technolux | Модульные светильники | TLGP | TLGP128 | TLGP128 | TLGPT5 | 7565 | TLGP.pdf | Открытая оптическая система | ЛЛ | T5 G5 | 1 | 28 | ЭПРА | A2 | 31 | 220 | ≥ 0,96 | < 5 | IP20 | I | П | Д | УХЛ4 | шт | 1.3 | 1180 | 1052 |  | 53 | 70 |  | TLGPT5.jpg//TLGP_T5_S.jpg//TLGP_T5_A.jpg | 5.5 | 4 | 1310х125х125 | 0.020469 | внутреннее | На потолок//На шинопровод//На тросах | 01808//01822//01839//01815//06766//06803//03550//16340//16470 | Складские помещения.¦¦Торговые залы магазинов и супермаркетов.¦¦Производственные помещения.¦¦Административные здания и помещения.¦¦Освещение закарнизного пространства. | TLGP_TL_TLDLS_16.pdf | TLGP_tp.pdf | кор. | 2600 |  |  |  |  | 4660003007565 | нет | [5 empty] | прямоугольник | листовая сталь
Светильники | Technolux | Модульные светильники | TLGP | TLGP128 | TLGP128 RA | TLGPT5 | 6018 | TLGP.pdf | Открытая оптическая система | ЛЛ | T5 G5 | 1 | 28 | ЭПРА | A1 | 31 | 220 | ≥ 0,96 | < 5 | IP20 | I | П | Д | УХЛ4 | шт | 1.3 | 1180 | 1052 |  | 53 | 70 |  | TLGPT5.jpg//TLGP_T5_S.jpg//TLGP_T5_A.jpg | 5.5 | 4 | 1310х125х125 | 0.020469 | внутреннее | На потолок//На шинопровод//На тросах | 01808//01822//01839//01815//06766//06803//03550//16340//16470 | Складские помещения.¦¦Торговые залы магазинов и супермаркетов.¦¦Производственные помещения.¦¦Административные здания и помещения.¦¦Освещение закарнизного пространства. | TLGP_TL_TLDLS_16.pdf | TLGP_tp.pdf | кор. | 2600 |  |  |  |  | 4660003006018 | нет |  |  | да, протокол 1-10В |  |  | прямоугольник | листовая сталь
Светильники | Technolux | Модульные светильники | TLGP | TLGP128 | TLGP128 RD | TLGPT5 | 6025 | TLGP.pdf | Открытая оптическая система | ЛЛ | T5 G5 | 1 | 28 | ЭПРА | A1 | 31 | 220 | ≥ 0,96 | < 5 | IP20 | I | П | Д | УХЛ4 | шт | 1.3 | 1180 | 1052 |  | 53 | 70 |  | TLGPT5.jpg//TLGP_T5_S.jpg//TLGP_T5_A.jpg | 5.5 | 4 | 1310х125х125 | 0.020469 | внутреннее | На потолок//На шинопровод//На тросах | 01808//01822//01839//01815//06766//06803//03550//16340//16470 | Складские помещения.¦¦Торговые залы магазинов и супермаркетов.¦¦Производственные помещения.¦¦Административные здания и помещения.¦¦Освещение закарнизного пространства. | TLGP_TL_TLDLS_16.pdf | TLGP_tp.pdf | кор. | 2600 |  |  |  |  | 4660003006025 | нет |  |  | да, протокол DALI |  |  | прямоугольник | листовая сталь
Светильники | Technolux | Модульные светильники | TLGP | TLGP128 | TLGP128 EL EM | TLGPT5 | 6032 | TLGP.pdf | Открытая оптическая система | ЛЛ | T5 G5 | 1 | 28 | ЭПРА | A2 | 31 | 220 | ≥ 0,96 | < 5 | IP20 | I | П | Д | УХЛ4 | шт | 1.7 | 1180 | 1052 |  | 53 | 70 |  | TLGPT5.jpg//TLGP_T5_S.jpg//TLGP_T5_A.jpg | 7.1 | 4 | 1310х125х125 | 0.020469 | внутреннее | На потолок//На шинопровод//На тросах | 01808//01822//01839//01815//06766//06803//03550//16340//16470 | Складские помещения.¦¦Торговые залы магазинов и супермаркетов.¦¦Производственные помещения.¦¦Административные здания и помещения.¦¦Освещение закарнизного пространства. | TLGP_TL_TLDLS_16.pdf | TLGP_tp.pdf | кор. | 2600 |  | EL EM |  |  | 4660003006032 | да | постоянного действия | 1 час//3 часа |  |  |  | прямоугольник | листовая сталь
Светильники | Technolux | Модульные светильники | TLGP | TLGP135 | TLGP135 | TLGPT5 | 6049 | TLGP.pdf | Открытая оптическая система | ЛЛ | T5 G5 | 1 | 35 | ЭПРА | A2 | 38 | 220 | ≥ 0,96 | < 5 | IP20 | I | П | Д | УХЛ4 | шт | 1.5 | 1480 | 1352 |  | 53 | 70 |  | TLGPT5.jpg//TLGP_T5_S.jpg//TLGP_T5_A.jpg | 6.4 | 4 | 1615х125х125 | 0.025234 | внутреннее | На потолок//На шинопровод//На тросах | 01808//01822//01839//01815//06759//06810//03550//16371//19945 | Складские помещения.¦¦Торговые залы магазинов и супермаркетов.¦¦Производственные помещения.¦¦Административные здания и помещения.¦¦Освещение закарнизного пространства. | TLGP_TL_TLDLS_16.pdf | TLGP_tp.pdf | кор. | 3300 |  |  |  |  | 4660003006049 | нет | [5 empty] | прямоугольник | листовая сталь
Светильники | Technolux | Модульные светильники | TLGP | TLGP135 | TLGP135 RA | TLGPT5 | 6056 | TLGP.pdf | Открытая оптическая система | ЛЛ | T5 G5 | 1 | 35 | ЭПРА | A1 | 38 | 220 | ≥ 0,96 | < 5 | IP20 | I | П | Д | УХЛ4 | шт | 1.5 | 1480 | 1352 |  | 53 | 70 |  | TLGPT5.jpg//TLGP_T5_S.jpg//TLGP_T5_A.jpg | 6.4 | 4 | 1615х125х125 | 0.025234 | внутреннее | На потолок//На шинопровод//На тросах | 01808//01822//01839//01815//06759//06810//03550//16371//19945 | Складские помещения.¦¦Торговые залы магазинов и супермаркетов.¦¦Производственные помещения.¦¦Административные здания и помещения.¦¦Освещение закарнизного пространства. | TLGP_TL_TLDLS_16.pdf | TLGP_tp.pdf | кор. | 3300 |  |  |  |  | 4660003006056 | нет |  |  | да, протокол 1-10В |  |  | прямоугольник | листовая сталь
Светильники | Technolux | Модульные светильники | TLGP | TLGP135 | TLGP135 RD | TLGPT5 | 6063 | TLGP.pdf | Открытая оптическая система | ЛЛ | T5 G5 | 1 | 35 | ЭПРА | A1 | 38 | 220 | ≥ 0,96 | < 5 | IP20 | I | П | Д | УХЛ4 | шт | 1.5 | 1480 | 1352 |  | 53 | 70 |  | TLGPT5.jpg//TLGP_T5_S.jpg//TLGP_T5_A.jpg | 6.4 | 4 | 1615х125х125 | 0.025234 | внутреннее | На потолок//На шинопровод//На тросах | 01808//01822//01839//01815//06759//06810//03550//16371//19945 | Складские помещения.¦¦Торговые залы магазинов и супермаркетов.¦¦Производственные помещения.¦¦Административные здания и помещения.¦¦Освещение закарнизного пространства. | TLGP_TL_TLDLS_16.pdf | TLGP_tp.pdf | кор. | 3300 |  |  |  |  | 4660003006063 | нет |  |  | да, протокол DALI |  |  | прямоугольник | листовая сталь
Светильники | Technolux | Модульные светильники | TLGP | TLGP135 | TLGP135 EL EM | TLGPT5 | 6070 | TLGP.pdf | Открытая оптическая система | ЛЛ | T5 G5 | 1 | 35 | ЭПРА | A2 | 38 | 220 | ≥ 0,96 | < 5 | IP20 | I | П | Д | УХЛ4 | шт | 1.9 | 1480 | 1352 |  | 53 | 70 |  | TLGPT5.jpg//TLGP_T5_S.jpg//TLGP_T5_A.jpg | 8 | 4 | 1615х125х125 | 0.025234 | внутреннее | На потолок//На шинопровод//На тросах | 01808//01822//01839//01815//06759//06810//03550//16371//19945 | Складские помещения.¦¦Торговые залы магазинов и супермаркетов.¦¦Производственные помещения.¦¦Административные здания и помещения.¦¦Освещение закарнизного пространства. | TLGP_TL_TLDLS_16.pdf | TLGP_tp.pdf | кор. | 3300 |  | EL EM |  |  | 4660003006070 | да | постоянного действия | 1 час//3 часа |  |  |  | прямоугольник | листовая сталь
Светильники | Technolux | Модульные светильники | TLGP | TLGP149 | TLGP149 | TLGPT5 | 6124 | TLGP.pdf | Открытая оптическая система | ЛЛ | T5 G5 | 1 | 49 | ЭПРА | A2 | 52 | 220 | ≥ 0,96 | < 5 | IP20 | I | П | Д | УХЛ4 | шт | 1.5 | 1480 | 1352 |  | 53 | 70 |  | TLGPT5.jpg//TLGP_T5_S.jpg//TLGP_T5_A.jpg | 6.4 | 4 | 1615х125х125 | 0.025234 | внутреннее | На потолок//На шинопровод//На тросах | 01808//01822//01839//01815//06759//06810//03550//16371//19945 | Складские помещения.¦¦Торговые залы магазинов и супермаркетов.¦¦Производственные помещения.¦¦Административные здания и помещения.¦¦Освещение закарнизного пространства. | TLGP_TL_TLDLS_16.pdf | TLGP_tp.pdf | кор. | 4300 |  |  |  |  | 4660003006124 | нет | [5 empty] | прямоугольник | листовая сталь
Светильники | Technolux | Модульные светильники | TLGP | TLGP149 | TLGP149 RA | TLGPT5 | 6131 | TLGP.pdf | Открытая оптическая система | ЛЛ | T5 G5 | 1 | 49 | ЭПРА | A1 | 52 | 220 | ≥ 0,96 | < 5 | IP20 | I | П | Д | УХЛ4 | шт | 1.5 | 1480 | 1352 |  | 53 | 70 |  | TLGPT5.jpg//TLGP_T5_S.jpg//TLGP_T5_A.jpg | 6.4 | 4 | 1615х125х125 | 0.025234 | внутреннее | На потолок//На шинопровод//На тросах | 01808//01822//01839//01815//06759//06810//03550//16371//19945 | Складские помещения.¦¦Торговые залы магазинов и супермаркетов.¦¦Производственные помещения.¦¦Административные здания и помещения.¦¦Освещение закарнизного пространства. | TLGP_TL_TLDLS_16.pdf | TLGP_tp.pdf | кор. | 4300 |  |  |  |  | 4660003006131 | нет |  |  | да, протокол 1-10В |  |  | прямоугольник | листовая сталь
Светильники | Technolux | Модульные светильники | TLGP | TLGP149 | TLGP149 RD | TLGPT5 | 6148 | TLGP.pdf | Открытая оптическая система | ЛЛ | T5 G5 | 1 | 49 | ЭПРА | A1 | 52 | 220 | ≥ 0,96 | < 5 | IP20 | I | П | Д | УХЛ4 | шт | 1.5 | 1480 | 1352 |  | 53 | 70 |  | TLGPT5.jpg//TLGP_T5_S.jpg//TLGP_T5_A.jpg | 6.4 | 4 | 1615х125х125 | 0.025234 | внутреннее | На потолок//На шинопровод//На тросах | 01808//01822//01839//01815//06759//06810//03550//16371//19945 | Складские помещения.¦¦Торговые залы магазинов и супермаркетов.¦¦Производственные помещения.¦¦Административные здания и помещения.¦¦Освещение закарнизного пространства. | TLGP_TL_TLDLS_16.pdf | TLGP_tp.pdf | кор. | 4300 |  |  |  |  | 4660003006148 | нет |  |  | да, протокол DALI |  |  | прямоугольник | листовая сталь
Светильники | Technolux | Модульные светильники | TLGP | TLGP149 | TLGP149 EL EM | TLGPT5 | 6155 | TLGP.pdf | Открытая оптическая система | ЛЛ | T5 G5 | 1 | 49 | ЭПРА | A2 | 52 | 220 | ≥ 0,96 | < 5 | IP20 | I | П | Д | УХЛ4 | шт | 1.9 | 1480 | 1352 |  | 53 | 70 |  | TLGPT5.jpg//TLGP_T5_S.jpg//TLGP_T5_A.jpg | 8 | 4 | 1615х125х125 | 0.025234 | внутреннее | На потолок//На шинопровод//На тросах | 01808//01822//01839//01815//06759//06810//03550//16371//19945 | Складские помещения.¦¦Торговые залы магазинов и супермаркетов.¦¦Производственные помещения.¦¦Административные здания и помещения.¦¦Освещение закарнизного пространства. | TLGP_TL_TLDLS_16.pdf | TLGP_tp.pdf | кор. | 4300 |  | EL EM |  |  | 4660003006155 | да | постоянного действия | 1 час//3 часа |  |  |  | прямоугольник | листовая сталь
Светильники | Technolux | Модульные светильники | TLGP | TLGP154 | TLGP154 | TLGPT5 | 6162 | TLGP.pdf | Открытая оптическая система | ЛЛ | T5 G5 | 1 | 54 | ЭПРА | A2 | 58 | 220 | ≥ 0,96 | < 5 | IP20 | I | П | Д | УХЛ4 | шт | 1.3 | 1180 | 1052 |  | 53 | 70 |  | TLGPT5.jpg//TLGP_T5_S.jpg//TLGP_T5_A.jpg | 5.5 | 4 | 1310х125х125 | 0.020469 | внутреннее | На потолок//На шинопровод//На тросах | 01808//01822//01839//01815//06766//06803//03550//16340//16470 | Складские помещения.¦¦Торговые залы магазинов и супермаркетов.¦¦Производственные помещения.¦¦Административные здания и помещения.¦¦Освещение закарнизного пространства. | TLGP_TL_TLDLS_16.pdf | TLGP_tp.pdf | кор. | 4450 |  |  |  |  | 4660003006162 | нет | [5 empty] | прямоугольник | листовая сталь
Светильники | Technolux | Модульные светильники | TLGP | TLGP154 | TLGP154 RA | TLGPT5 | 6179 | TLGP.pdf | Открытая оптическая система | ЛЛ | T5 G5 | 1 | 54 | ЭПРА | A1 | 58 | 220 | ≥ 0,96 | < 5 | IP20 | I | П | Д | УХЛ4 | шт | 1.3 | 1180 | 1052 |  | 53 | 70 |  | TLGPT5.jpg//TLGP_T5_S.jpg//TLGP_T5_A.jpg | 5.5 | 4 | 1310х125х125 | 0.020469 | внутреннее | На потолок//На шинопровод//На тросах | 01808//01822//01839//01815//06766//06803//03550//16340//16470 | Складские помещения.¦¦Торговые залы магазинов и супермаркетов.¦¦Производственные помещения.¦¦Административные здания и помещения.¦¦Освещение закарнизного пространства. | TLGP_TL_TLDLS_16.pdf | TLGP_tp.pdf | кор. | 4450 |  |  |  |  | 4660003006179 | нет |  |  | да, протокол 1-10В |  |  | прямоугольник | листовая сталь
Светильники | Technolux | Модульные светильники | TLGP | TLGP154 | TLGP154 RD | TLGPT5 | 6186 | TLGP.pdf | Открытая оптическая система | ЛЛ | T5 G5 | 1 | 54 | ЭПРА | A1 | 58 | 220 | ≥ 0,96 | < 5 | IP20 | I | П | Д | УХЛ4 | шт | 1.3 | 1180 | 1052 |  | 53 | 70 |  | TLGPT5.jpg//TLGP_T5_S.jpg//TLGP_T5_A.jpg | 5.5 | 4 | 1310х125х125 | 0.020469 | внутреннее | На потолок//На шинопровод//На тросах | 01808//01822//01839//01815//06766//06803//03550//16340//16470 | Складские помещения.¦¦Торговые залы магазинов и супермаркетов.¦¦Производственные помещения.¦¦Административные здания и помещения.¦¦Освещение закарнизного пространства. | TLGP_TL_TLDLS_16.pdf | TLGP_tp.pdf | кор. | 4450 |  |  |  |  | 4660003006186 | нет |  |  | да, протокол DALI |  |  | прямоугольник | листовая сталь
Светильники | Technolux | Модульные светильники | TLGP | TLGP154 | TLGP154 EL EM | TLGPT5 | 6193 | TLGP.pdf | Открытая оптическая система | ЛЛ | T5 G5 | 1 | 54 | ЭПРА | A2 | 58 | 220 | ≥ 0,96 | < 5 | IP20 | I | П | Д | УХЛ4 | шт | 1.7 | 1180 | 1052 |  | 53 | 70 |  | TLGPT5.jpg//TLGP_T5_S.jpg//TLGP_T5_A.jpg | 7.1 | 4 | 1310х125х125 | 0.020469 | внутреннее | На потолок//На шинопровод//На тросах | 01808//01822//01839//01815//06766//06803//03550//16340//16470 | Складские помещения.¦¦Торговые залы магазинов и супермаркетов.¦¦Производственные помещения.¦¦Административные здания и помещения.¦¦Освещение закарнизного пространства. | TLGP_TL_TLDLS_16.pdf | TLGP_tp.pdf | кор. | 4450 |  | EL EM |  |  | 4660003006193 | да | постоянного действия | 1 час//3 часа |  |  |  | прямоугольник | листовая сталь
Светильники | Technolux | Модульные светильники | TLGP | TLGP180 | TLGP180 | TLGPT5 | 6247 | TLGP.pdf | Открытая оптическая система | ЛЛ | T5 G5 | 1 | 80 | ЭПРА | A2 | 84 | 220 | ≥ 0,96 | < 5 | IP20 | I | П | Д | УХЛ4 | шт | 1.5 | 1480 | 1352 |  | 53 | 70 |  | TLGPT5.jpg//TLGP_T5_S.jpg//TLGP_T5_A.jpg | 6.4 | 4 | 1615х125х125 | 0.025234 | внутреннее | На потолок//На шинопровод//На тросах | 01808//01822//01839//01815//06759//06810//03550//16371//19945 | Складские помещения.¦¦Торговые залы магазинов и супермаркетов.¦¦Производственные помещения.¦¦Административные здания и помещения.¦¦Освещение закарнизного пространства. | TLGP_TL_TLDLS_16.pdf | TLGP_tp.pdf | кор. | 6150 |  |  |  |  | 4660003006247 | нет | [5 empty] | прямоугольник | листовая сталь
Светильники | Technolux | Модульные светильники | TLGP | TLGP180 | TLGP180 RA | TLGPT5 | 6254 | TLGP.pdf | Открытая оптическая система | ЛЛ | T5 G5 | 1 | 80 | ЭПРА | A1 | 84 | 220 | ≥ 0,96 | < 5 | IP20 | I | П | Д | УХЛ4 | шт | 1.5 | 1480 | 1352 |  | 53 | 70 |  | TLGPT5.jpg//TLGP_T5_S.jpg//TLGP_T5_A.jpg | 6.4 | 4 | 1615х125х125 | 0.025234 | внутреннее | На потолок//На шинопровод//На тросах | 01808//01822//01839//01815//06759//06810//03550//16371//19945 | Складские помещения.¦¦Торговые залы магазинов и супермаркетов.¦¦Производственные помещения.¦¦Административные здания и помещения.¦¦Освещение закарнизного пространства. | TLGP_TL_TLDLS_16.pdf | TLGP_tp.pdf | кор. | 6150 |  |  |  |  | 4660003006254 | нет |  |  | да, протокол 1-10В |  |  | прямоугольник | листовая сталь
Светильники | Technolux | Модульные светильники | TLGP | TLGP180 | TLGP180 RD | TLGPT5 | 6261 | TLGP.pdf | Открытая оптическая система | ЛЛ | T5 G5 | 1 | 80 | ЭПРА | A1 | 84 | 220 | ≥ 0,96 | < 5 | IP20 | I | П | Д | УХЛ4 | шт | 1.5 | 1480 | 1352 |  | 53 | 70 |  | TLGPT5.jpg//TLGP_T5_S.jpg//TLGP_T5_A.jpg | 6.4 | 4 | 1615х125х125 | 0.025234 | внутреннее | На потолок//На шинопровод//На тросах | 01808//01822//01839//01815//06759//06810//03550//16371//19945 | Складские помещения.¦¦Торговые залы магазинов и супермаркетов.¦¦Производственные помещения.¦¦Административные здания и помещения.¦¦Освещение закарнизного пространства. | TLGP_TL_TLDLS_16.pdf | TLGP_tp.pdf | кор. | 6150 |  |  |  |  | 4660003006261 | нет |  |  | да, протокол DALI |  |  | прямоугольник | листовая сталь
Светильники | Technolux | Модульные светильники | TLGP | TLGP180 | TLGP180 EL EM | TLGPT5 | 6278 | TLGP.pdf | Открытая оптическая система | ЛЛ | T5 G5 | 1 | 80 | ЭПРА | A2 | 84 | 220 | ≥ 0,96 | < 5 | IP20 | I | П | Д | УХЛ4 | шт | 1.9 | 1480 | 1352 |  | 53 | 70 |  | TLGPT5.jpg//TLGP_T5_S.jpg//TLGP_T5_A.jpg | 8 | 4 | 1615х125х125 | 0.025234 | внутреннее | На потолок//На шинопровод//На тросах | 01808//01822//01839//01815//06759//06810//03550//16371//19945 | Складские помещения.¦¦Торговые залы магазинов и супермаркетов.¦¦Производственные помещения.¦¦Административные здания и помещения.¦¦Освещение закарнизного пространства. | TLGP_TL_TLDLS_16.pdf | TLGP_tp.pdf | кор. | 6150 |  | EL EM |  |  | 4660003006278 | да | постоянного действия | 1 час//3 часа |  |  |  | прямоугольник | листовая сталь
Светильники | Technolux | Модульные светильники | TLGP | TLGP214 | TLGP214 | TLGP254 | 6285 | TLGP.pdf | Открытая оптическая система | ЛЛ | T5 G5 | 2 | 14 | ЭПРА | A2 | 33 | 220 | ≥ 0,96 | < 5 | IP20 | I | П | Д | УХЛ4 | шт | 1.4 | 580 | 452 |  | 53 | 70 |  | TLGPT5.jpg//TLGP_T5_S.jpg//TLGP_T5_A.jpg | 5.8 | 4 | 675х125х125 | 0.010547 | внутреннее | На потолок//На шинопровод//На тросах | 01808//01822//01839//01815//06735//06797//03550//400840//984058//16326//16456 | Складские помещения.¦¦Торговые залы магазинов и супермаркетов.¦¦Производственные помещения.¦¦Административные здания и помещения.¦¦Освещение закарнизного пространства. | TLGP_TL_TLDLS_16.pdf | TLGP_tp.pdf | кор. | 2400 |  |  |  |  | 4660003006285 | нет | [5 empty] | прямоугольник | листовая сталь
Светильники | Technolux | Модульные светильники | TLGP | TLGP224 | TLGP224 | TLGP254 | 6322 | TLGP.pdf | Открытая оптическая система | ЛЛ | T5 G5 | 2 | 24 | ЭПРА | A2 | 52 | 220 | ≥ 0,96 | < 5 | IP20 | I | Р | М, Г | УХЛ4 | шт | 1.45 | 580 | 452 |  | 53 | 70 |  | TLGPT5.jpg//TLGP_T5_S.jpg//TLGP_T5_A.jpg | 6 | 4 | 675х125х125 | 0.010547 | внутреннее | На потолок//На шинопровод//На тросах | 01808//01822//01839//01815//06735//06797//03550//16326//16456 | Складские помещения.¦¦Торговые залы магазинов и супермаркетов.¦¦Производственные помещения.¦¦Административные здания и помещения.¦¦Освещение закарнизного пространства. | TLGP_TL_TLDLS_16.pdf | TLGP_tp.pdf | кор. | 3500 |  |  |  |  | 4660003006322 | нет | [5 empty] | прямоугольник | листовая сталь
Светильники | Technolux | Модульные светильники | TLGP | TLGP228 | TLGP228 | TLGP254 | 6339 | TLGP.pdf | Открытая оптическая система | ЛЛ | T5 G5 | 2 | 28 | ЭПРА | A2 | 62 | 220 | ≥ 0,96 | < 5 | IP20 | I | П | Д | УХЛ4 | шт | 1.35 | 1180 | 1052 |  | 53 | 70 |  | TLGPT5.jpg//TLGP_T5_S.jpg//TLGP_T5_A.jpg | 5.7 | 4 | 1310х125х125 | 0.020469 | внутреннее | На потолок//На шинопровод//На тросах | 01808//01822//01839//01815//06766//06803//16340//16470 | Складские помещения.¦¦Торговые залы магазинов и супермаркетов.¦¦Производственные помещения.¦¦Административные здания и помещения.¦¦Освещение закарнизного пространства. | TLGP_TL_TLDLS_16.pdf | TLGP_tp.pdf | кор. | 5200 |  |  |  |  | 4660003006339 | нет | [5 empty] | прямоугольник | листовая сталь
Светильники | Technolux | Модульные светильники | TLGP | TLGP228 | TLGP228 RA | TLGP254 | 6346 | TLGP.pdf | Открытая оптическая система | ЛЛ | T5 G5 | 2 | 28 | ЭПРА | A1 | 62 | 220 | ≥ 0,96 | < 5 | IP20 | I | П | Д | УХЛ4 | шт | 1.35 | 1180 | 1052 |  | 53 | 70 |  | TLGPT5.jpg//TLGP_T5_S.jpg//TLGP_T5_A.jpg | 5.7 | 4 | 1310х125х125 | 0.020469 | внутреннее | На потолок//На шинопровод//На тросах | 01808//01822//01839//01815//06766//06803//16340//16470 | Складские помещения.¦¦Торговые залы магазинов и супермаркетов.¦¦Производственные помещения.¦¦Административные здания и помещения.¦¦Освещение закарнизного пространства. | TLGP_TL_TLDLS_16.pdf | TLGP_tp.pdf | кор. | 5200 |  |  |  |  | 4660003006346 | нет |  |  | да, протокол 1-10В |  |  | прямоугольник | листовая сталь
Светильники | Technolux | Модульные светильники | TLGP | TLGP228 | TLGP228 RD | TLGP254 | 6353 | TLGP.pdf | Открытая оптическая система | ЛЛ | T5 G5 | 2 | 28 | ЭПРА | A1 | 62 | 220 | ≥ 0,96 | < 5 | IP20 | I | П | Д | УХЛ4 | шт | 1.35 | 1180 | 1052 |  | 53 | 70 |  | TLGPT5.jpg//TLGP_T5_S.jpg//TLGP_T5_A.jpg | 5.7 | 4 | 1310х125х125 | 0.020469 | внутреннее | На потолок//На шинопровод//На тросах | 01808//01822//01839//01815//06766//06803//16340//16470 | Складские помещения.¦¦Торговые залы магазинов и супермаркетов.¦¦Производственные помещения.¦¦Административные здания и помещения.¦¦Освещение закарнизного пространства. | TLGP_TL_TLDLS_16.pdf | TLGP_tp.pdf | кор. | 5200 |  |  |  |  | 4660003006353 | нет |  |  | да, протокол DALI |  |  | прямоугольник | листовая сталь
Светильники | Technolux | Модульные светильники | TLGP | TLGP228 | TLGP228 EL EM | TLGP254 | 6360 | TLGP.pdf | Открытая оптическая система | ЛЛ | T5 G5 | 2 | 28 | ЭПРА | A2 | 62 | 220 | ≥ 0,96 | < 5 | IP20 | I | П | Д | УХЛ4 | шт | 1.75 | 1180 | 1052 |  | 53 | 70 |  | TLGPT5.jpg//TLGP_T5_S.jpg//TLGP_T5_A.jpg | 7.3 | 4 | 1310х125х125 | 0.020469 | внутреннее | На потолок//На шинопровод//На тросах | 01808//01822//01839//01815//06766//06803//16340//16470 | Складские помещения.¦¦Торговые залы магазинов и супермаркетов.¦¦Производственные помещения.¦¦Административные здания и помещения.¦¦Освещение закарнизного пространства. | TLGP_TL_TLDLS_16.pdf | TLGP_tp.pdf | кор. | 5200 |  | EL EM |  |  | 4660003006360 | да | постоянного действия | 1 час//3 часа |  |  |  | прямоугольник | листовая сталь
Светильники | Technolux | Модульные светильники | TLGP | TLGP235 | TLGP235 | TLGP254 | 6377 | TLGP.pdf | Открытая оптическая система | ЛЛ | T5 G5 | 2 | 35 | ЭПРА | A2 | 75 | 220 | ≥ 0,96 | < 5 | IP20 | I | П | Д | УХЛ4 | шт | 1.6 | 1480 | 1352 |  | 53 | 70 |  | TLGPT5.jpg//TLGP_T5_S.jpg//TLGP_T5_A.jpg | 6.75 | 4 | 1615х125х125 | 0.025234 | внутреннее | На потолок//На шинопровод//На тросах | 01808//01822//01839//01815//06759//06810//16371//19945 | Складские помещения.¦¦Торговые залы магазинов и супермаркетов.¦¦Производственные помещения.¦¦Административные здания и помещения.¦¦Освещение закарнизного пространства. | TLGP_TL_TLDLS_16.pdf | TLGP_tp.pdf | кор. | 6600 |  |  |  |  | 4660003006377 | нет | [5 empty] | прямоугольник | листовая сталь
Светильники | Technolux | Модульные светильники | TLGP | TLGP235 | TLGP235 RA | TLGP254 | 6384 | TLGP.pdf | Открытая оптическая система | ЛЛ | T5 G5 | 2 | 35 | ЭПРА | A1 | 75 | 220 | ≥ 0,96 | < 5 | IP20 | I | П | Д | УХЛ4 | шт | 1.6 | 1480 | 1352 |  | 53 | 70 |  | TLGPT5.jpg//TLGP_T5_S.jpg//TLGP_T5_A.jpg | 6.75 | 4 | 1615х125х125 | 0.025234 | внутреннее | На потолок//На шинопровод//На тросах | 01808//01822//01839//01815//06759//06810//16371//19945 | Складские помещения.¦¦Торговые залы магазинов и супермаркетов.¦¦Производственные помещения.¦¦Административные здания и помещения.¦¦Освещение закарнизного пространства. | TLGP_TL_TLDLS_16.pdf | TLGP_tp.pdf | кор. | 6600 |  |  |  |  | 4660003006384 | нет |  |  | да, протокол 1-10В |  |  | прямоугольник | листовая сталь
Светильники | Technolux | Модульные светильники | TLGP | TLGP235 | TLGP235 RD | TLGP254 | 6391 | TLGP.pdf | Открытая оптическая система | ЛЛ | T5 G5 | 2 | 35 | ЭПРА | A1 | 75 | 220 | ≥ 0,96 | < 5 | IP20 | I | П | Д | УХЛ4 | шт | 1.6 | 1480 | 1352 |  | 53 | 70 |  | TLGPT5.jpg//TLGP_T5_S.jpg//TLGP_T5_A.jpg | 6.75 | 4 | 1615х125х125 | 0.025234 | внутреннее | На потолок//На шинопровод//На тросах | 01808//01822//01839//01815//06759//06810//16371//19945 | Складские помещения.¦¦Торговые залы магазинов и супермаркетов.¦¦Производственные помещения.¦¦Административные здания и помещения.¦¦Освещение закарнизного пространства. | TLGP_TL_TLDLS_16.pdf | TLGP_tp.pdf | кор. | 6600 |  |  |  |  | 4660003006391 | нет |  |  | да, протокол DALI |  |  | прямоугольник | листовая сталь
Светильники | Technolux | Модульные светильники | TLGP | TLGP235 | TLGP235 EL EM | TLGP254 | 6407 | TLGP.pdf | Открытая оптическая система | ЛЛ | T5 G5 | 2 | 35 | ЭПРА | A2 | 75 | 220 | ≥ 0,96 | < 5 | IP20 | I | П | Д | УХЛ4 | шт | 2 | 1480 | 1352 |  | 53 | 70 |  | TLGPT5.jpg//TLGP_T5_S.jpg//TLGP_T5_A.jpg | 8.35 | 4 | 1615х125х125 | 0.025234 | внутреннее | На потолок//На шинопровод//На тросах | 01808//01822//01839//01815//06759//06810//16371//19945 | Складские помещения.¦¦Торговые залы магазинов и супермаркетов.¦¦Производственные помещения.¦¦Административные здания и помещения.¦¦Освещение закарнизного пространства. | TLGP_TL_TLDLS_16.pdf | TLGP_tp.pdf | кор. | 6600 |  | EL EM |  |  | 4660003006407 | да | постоянного действия | 1 час//3 часа |  |  |  | прямоугольник | листовая сталь
Светильники | Technolux | Модульные светильники | TLGP | TLGP249 | TLGP249 | TLGP254 | 6452 | TLGP.pdf | Открытая оптическая система | ЛЛ | T5 G5 | 2 | 49 | ЭПРА | A2 | 104 | 220 | ≥ 0,96 | < 5 | IP20 | I | П | Д | УХЛ4 | шт | 1.6 | 1480 | 1352 |  | 53 | 70 |  | TLGPT5.jpg//TLGP_T5_S.jpg//TLGP_T5_A.jpg | 6.75 | 4 | 1615х125х125 | 0.025234 | внутреннее | На потолок//На шинопровод//На тросах | 01808//01822//01839//01815//06759//06810//16371//19945 | Складские помещения.¦¦Торговые залы магазинов и супермаркетов.¦¦Производственные помещения.¦¦Административные здания и помещения.¦¦Освещение закарнизного пространства. | TLGP_TL_TLDLS_16.pdf | TLGP_tp.pdf | кор. | 8600 |  |  |  |  | 4660003006452 | нет | [5 empty] | прямоугольник | листовая сталь
Светильники | Technolux | Модульные светильники | TLGP | TLGP249 | TLGP249 RA | TLGP254 | 6469 | TLGP.pdf | Открытая оптическая система | ЛЛ | T5 G5 | 2 | 49 | ЭПРА | A1 | 104 | 220 | ≥ 0,96 | < 5 | IP20 | I | П | Д | УХЛ4 | шт | 1.6 | 1480 | 1352 |  | 53 | 70 |  | TLGPT5.jpg//TLGP_T5_S.jpg//TLGP_T5_A.jpg | 6.75 | 4 | 1615х125х125 | 0.025234 | внутреннее | На потолок//На шинопровод//На тросах | 01808//01822//01839//01815//06759//06810//16371//19945 | Складские помещения.¦¦Торговые залы магазинов и супермаркетов.¦¦Производственные помещения.¦¦Административные здания и помещения.¦¦Освещение закарнизного пространства. | TLGP_TL_TLDLS_16.pdf | TLGP_tp.pdf | кор. | 8600 |  |  |  |  | 4660003006469 | нет |  |  | да, протокол 1-10В |  |  | прямоугольник | листовая сталь
Светильники | Technolux | Модульные светильники | TLGP | TLGP249 | TLGP249 RD | TLGP254 | 6476 | TLGP.pdf | Открытая оптическая система | ЛЛ | T5 G5 | 2 | 49 | ЭПРА | A1 | 104 | 220 | ≥ 0,96 | < 5 | IP20 | I | П | Д | УХЛ4 | шт | 1.6 | 1480 | 1352 |  | 53 | 70 |  | TLGPT5.jpg//TLGP_T5_S.jpg//TLGP_T5_A.jpg | 6.75 | 4 | 1615х125х125 | 0.025234 | внутреннее | На потолок//На шинопровод//На тросах | 01808//01822//01839//01815//06759//06810//16371//19945 | Складские помещения.¦¦Торговые залы магазинов и супермаркетов.¦¦Производственные помещения.¦¦Административные здания и помещения.¦¦Освещение закарнизного пространства. | TLGP_TL_TLDLS_16.pdf | TLGP_tp.pdf | кор. | 8600 |  |  |  |  | 4660003006476 | нет |  |  | да, протокол DALI |  |  | прямоугольник | листовая сталь
Светильники | Technolux | Модульные светильники | TLGP | TLGP249 | TLGP249 EL EM | TLGP254 | 6483 | TLGP.pdf | Открытая оптическая система | ЛЛ | T5 G5 | 2 | 49 | ЭПРА | A2 | 104 | 220 | ≥ 0,96 | < 5 | IP20 | I | П | Д | УХЛ4 | шт | 2 | 1480 | 1352 |  | 53 | 70 |  | TLGPT5.jpg//TLGP_T5_S.jpg//TLGP_T5_A.jpg | 8.35 | 4 | 1615х125х125 | 0.025234 | внутреннее | На потолок//На шинопровод//На тросах | 01808//01822//01839//01815//06759//06810//16371//19945 | Складские помещения.¦¦Торговые залы магазинов и супермаркетов.¦¦Производственные помещения.¦¦Административные здания и помещения.¦¦Освещение закарнизного пространства. | TLGP_TL_TLDLS_16.pdf | TLGP_tp.pdf | кор. | 8600 |  | EL EM |  |  | 4660003006483 | да | постоянного действия | 1 час//3 часа |  |  |  | прямоугольник | листовая сталь
Светильники | Technolux | Модульные светильники | TLGP | TLGP254 | TLGP254 | TLGP254 | 6490 | TLGP.pdf | Открытая оптическая система | ЛЛ | T5 G5 | 2 | 54 | ЭПРА | A2 | 115 | 220 | ≥ 0,96 | < 5 | IP20 | I | П | Д | УХЛ4 | шт | 1.35 | 1180 | 1052 |  | 53 | 70 |  | TLGPT5.jpg//TLGP_T5_S.jpg//TLGP_T5_A.jpg | 5.7 | 4 | 1310х125х125 | 0.020469 | внутреннее | На потолок//На шинопровод//На тросах | 01808//01822//01839//01815//06766//06803//16340//16470 | Складские помещения.¦¦Торговые залы магазинов и супермаркетов.¦¦Производственные помещения.¦¦Административные здания и помещения.¦¦Освещение закарнизного пространства. | TLGP_TL_TLDLS_16.pdf | TLGP_tp.pdf | кор. | 8900 |  |  |  |  | 4660003006490 | нет | [5 empty] | прямоугольник | листовая сталь
Светильники | Technolux | Модульные светильники | TLGP | TLGP254 | TLGP254 RA | TLGP254 | 6506 | TLGP.pdf | Открытая оптическая система | ЛЛ | T5 G5 | 2 | 54 | ЭПРА | A1 | 115 | 220 | ≥ 0,96 | < 5 | IP20 | I | П | Д | УХЛ4 | шт | 1.35 | 1180 | 1052 |  | 53 | 70 |  | TLGPT5.jpg//TLGP_T5_S.jpg//TLGP_T5_A.jpg | 5.7 | 4 | 1310х125х125 | 0.020469 | внутреннее | На потолок//На шинопровод//На тросах | 01808//01822//01839//01815//06766//06803//16340//16470 | Складские помещения.¦¦Торговые залы магазинов и супермаркетов.¦¦Производственные помещения.¦¦Административные здания и помещения.¦¦Освещение закарнизного пространства. | TLGP_TL_TLDLS_16.pdf | TLGP_tp.pdf | кор. | 8900 |  |  |  |  | 4660003006506 | нет |  |  | да, протокол 1-10В |  |  | прямоугольник | листовая сталь
Светильники | Technolux | Модульные светильники | TLGP | TLGP254 | TLGP254 RD | TLGP254 | 6513 | TLGP.pdf | Открытая оптическая система | ЛЛ | T5 G5 | 2 | 54 | ЭПРА | A1 | 115 | 220 | ≥ 0,96 | < 5 | IP20 | I | П | Д | УХЛ4 | шт | 1.35 | 1180 | 1052 |  | 53 | 70 |  | TLGPT5.jpg//TLGP_T5_S.jpg//TLGP_T5_A.jpg | 5.7 | 4 | 1310х125х125 | 0.020469 | внутреннее | На потолок//На шинопровод//На тросах | 01808//01822//01839//01815//06766//06803//16340//16470 | Складские помещения.¦¦Торговые залы магазинов и супермаркетов.¦¦Производственные помещения.¦¦Административные здания и помещения.¦¦Освещение закарнизного пространства. | TLGP_TL_TLDLS_16.pdf | TLGP_tp.pdf | кор. | 8900 |  |  |  |  | 4660003006513 | нет |  |  | да, протокол DALI |  |  | прямоугольник | листовая сталь
Светильники | Technolux | Модульные светильники | TLGP | TLGP254 | TLGP254 EL EM | TLGP254 | 6520 | TLGP.pdf | Открытая оптическая система | ЛЛ | T5 G5 | 2 | 54 | ЭПРА | A2 | 115 | 220 | ≥ 0,96 | < 5 | IP20 | I | П | Д | УХЛ4 | шт | 1.75 | 1180 | 1052 |  | 53 | 70 |  | TLGPT5.jpg//TLGP_T5_S.jpg//TLGP_T5_A.jpg | 7.3 | 4 | 1310х125х125 | 0.020469 | внутреннее | На потолок//На шинопровод//На тросах | 01808//01822//01839//01815//06766//06803//16340//16470 | Складские помещения.¦¦Торговые залы магазинов и супермаркетов.¦¦Производственные помещения.¦¦Административные здания и помещения.¦¦Освещение закарнизного пространства. | TLGP_TL_TLDLS_16.pdf | TLGP_tp.pdf | кор. | 8900 |  | EL EM |  |  | 4660003006520 | да | постоянного действия | 1 час//3 часа |  |  |  | прямоугольник | листовая сталь
Светильники | Technolux | Модульные светильники | TLGP | TLGP280 | TLGP280 | TLGP254 | 6575 | TLGP.pdf | Открытая оптическая система | ЛЛ | T5 G5 | 2 | 80 | ЭПРА | A2 | 168 | 220 | ≥ 0,96 | < 5 | IP20 | I | П | Д | УХЛ4 | шт | 1.6 | 1480 | 1352 |  | 53 | 70 |  | TLGPT5.jpg//TLGP_T5_S.jpg//TLGP_T5_A.jpg | 6.75 | 4 | 1615х125х125 | 0.025234 | внутреннее | На потолок//На шинопровод//На тросах | 01808//01822//01839//01815//06759//06810//16371//19945 | Складские помещения.¦¦Торговые залы магазинов и супермаркетов.¦¦Производственные помещения.¦¦Административные здания и помещения.¦¦Освещение закарнизного пространства. | TLGP_TL_TLDLS_16.pdf | TLGP_tp.pdf | кор. | 12300 |  |  |  |  | 4660003006575 | нет | [5 empty] | прямоугольник | листовая сталь
Светильники | Technolux | Модульные светильники | TLGP | TLGP280 | TLGP280 RA | TLGP254 | 6582 | TLGP.pdf | Открытая оптическая система | ЛЛ | T5 G5 | 2 | 80 | ЭПРА | A1 | 168 | 220 | ≥ 0,96 | < 5 | IP20 | I | П | Д | УХЛ4 | шт | 1.6 | 1480 | 1352 |  | 53 | 70 |  | TLGPT5.jpg//TLGP_T5_S.jpg//TLGP_T5_A.jpg | 6.75 | 4 | 1615х125х125 | 0.025234 | внутреннее | На потолок//На шинопровод//На тросах | 01808//01822//01839//01815//06759//06810//16371//19945 | Складские помещения.¦¦Торговые залы магазинов и супермаркетов.¦¦Производственные помещения.¦¦Административные здания и помещения.¦¦Освещение закарнизного пространства. | TLGP_TL_TLDLS_16.pdf | TLGP_tp.pdf | кор. | 12300 |  |  |  |  | 4660003006582 | нет |  |  | да, протокол 1-10В |  |  | прямоугольник | листовая сталь
Светильники | Technolux | Модульные светильники | TLGP | TLGP280 | TLGP280 RD | TLGP254 | 6599 | TLGP.pdf | Открытая оптическая система | ЛЛ | T5 G5 | 2 | 80 | ЭПРА | A1 | 168 | 220 | ≥ 0,96 | < 5 | IP20 | I | П | Д | УХЛ4 | шт | 1.6 | 1480 | 1352 |  | 53 | 70 |  | TLGPT5.jpg//TLGP_T5_S.jpg//TLGP_T5_A.jpg | 6.75 | 4 | 1615х125х125 | 0.025234 | внутреннее | На потолок//На шинопровод//На тросах | 01808//01822//01839//01815//06759//06810//16371//19945 | Складские помещения.¦¦Торговые залы магазинов и супермаркетов.¦¦Производственные помещения.¦¦Административные здания и помещения.¦¦Освещение закарнизного пространства. | TLGP_TL_TLDLS_16.pdf | TLGP_tp.pdf | кор. | 12300 |  |  |  |  | 4660003006599 | нет |  |  | да, протокол DALI |  |  | прямоугольник | листовая сталь
Светильники | Technolux | Модульные светильники | TLGP | TLGP280 | TLGP280 EL EM | TLGP254 | 6605 | TLGP.pdf | Открытая оптическая система | ЛЛ | T5 G5 | 2 | 80 | ЭПРА | A2 | 168 | 220 | ≥ 0,96 | < 5 | IP20 | I | П | Д | УХЛ4 | шт | 2 | 1480 | 1352 |  | 53 | 70 |  | TLGPT5.jpg//TLGP_T5_S.jpg//TLGP_T5_A.jpg | 8.35 | 4 | 1615х125х125 | 0.025234 | внутреннее | На потолок//На шинопровод//На тросах | 01808//01822//01839//01815//06759//06810//16371//19945 | Складские помещения.¦¦Торговые залы магазинов и супермаркетов.¦¦Производственные помещения.¦¦Административные здания и помещения.¦¦Освещение закарнизного пространства. | TLGP_TL_TLDLS_16.pdf | TLGP_tp.pdf | кор. | 12300 |  | EL EM |  |  | 4660003006605 | да | постоянного действия | 1 час//3 часа |  |  |  | прямоугольник | листовая сталь
Светильники | Technolux | Модульные светильники | TLGP | TLGP118 | TLGP118 | 42 | 5974 | TLGP.pdf | Открытая оптическая система | ЛЛ | T8 G13 | 1 | 18 | ЭмПРА | B2 | 21 | 220 | ≥ 0,85 | > 15 | IP20 | I | П | Д | УХЛ4 | шт | 1.35 | 620 | 492 |  | 75 | 80 |  | TLGP_T8.jpg//TLGP_T8_S.jpg//TLGP_T8_A.jpg | 5.6 | 4 | 675х125х125 | 0.010547 | внутреннее | На потолок//На шинопровод//На тросах | 01808//01822//01839//01815//06612//06674//03550/16319/16449 | Складские помещения.¦¦Торговые залы магазинов и супермаркетов.¦¦Производственные помещения с нормальными условиями среды.¦¦Освещение закарнизного пространства. | TLGP_TL_TLDLS_16.pdf | TLGP_tp.pdf | кор. | 1350 |  |  |  |  | 4660003005974 | нет | [5 empty] | прямоугольник | листовая сталь
Светильники | Technolux | Модульные светильники | TLGP | TLGP118 | TLGP118 ECP | 42 | 5981 | TLGP.pdf | Открытая оптическая система | ЛЛ | T8 G13 | 1 | 18 | ЭПРА | A3 | 20 | 220 | ≥ 0,96 | < 5 | IP20 | I | П | Д | УХЛ4 | шт | 1.2 | 620 | 492 |  | 75 | 80 |  | TLGP_T8.jpg//TLGP_T8_S.jpg//TLGP_T8_A.jpg | 5 | 4 | 675х125х125 | 0.010547 | внутреннее | На потолок//На шинопровод//На тросах | 01808//01822//01839//01815//06612//06674//03550/16319/16449 | Складские помещения.¦¦Торговые залы магазинов и супермаркетов.¦¦Производственные помещения с нормальными условиями среды.¦¦Освещение закарнизного пространства. | TLGP_TL_TLDLS_16.pdf | TLGP_tp.pdf | кор. | 1350 |  |  |  |  | 4660003005981 | нет | [5 empty] | прямоугольник | листовая сталь
Светильники | Technolux | Модульные светильники | TLGP | TLGP118 | TLGP118 EL | 42 | 5998 | TLGP.pdf | Открытая оптическая система | ЛЛ | T8 G13 | 1 | 18 | ЭПРА | A2 | 20 | 220 | ≥ 0,96 | < 5 | IP20 | I | П | Д | УХЛ4 | шт | 1.2 | 620 | 492 |  | 75 | 80 |  | TLGP_T8.jpg//TLGP_T8_S.jpg//TLGP_T8_A.jpg | 5 | 4 | 675х125х125 | 0.010547 | внутреннее | На потолок//На шинопровод//На тросах | 01808//01822//01839//01815//06612//06674//03550/16319/16449 | Складские помещения.¦¦Торговые залы магазинов и супермаркетов.¦¦Производственные помещения с нормальными условиями среды.¦¦Освещение закарнизного пространства. | TLGP_TL_TLDLS_16.pdf | TLGP_tp.pdf | кор. | 1350 |  |  |  |  | 4660003005998 | нет | [5 empty] | прямоугольник | листовая сталь
Светильники | Technolux | Модульные светильники | TLGP | TLGP136 | TLGP136 | 42 | 14247 | TLGP.pdf | Открытая оптическая система | ЛЛ | T8 G13 | 1 | 36 | ЭмПРА | B2 | 42 | 220 | ≥ 0,85 | > 15 | IP20 | I | П | Д | УХЛ4 | шт | 1.65 | 1230 | 1102 |  | 75 | 80 | 1101 | TLGP_T8.jpg//TLGP_T8_S.jpg//TLGP_T8_A.jpg | 6.9 | 4 | 1310х125х125 | 0.020469 | внутреннее | На потолок//На шинопровод//На тросах | 01808//01822//01839//01815//06629//06681//03550//16333//16463 | Складские помещения.¦¦Торговые залы магазинов и супермаркетов.¦¦Производственные помещения с нормальными условиями среды.¦¦Освещение закарнизного пространства. | TLGP_TL_TLDLS_16.pdf | TLGP_tp.pdf | кор. | 3350 |  |  |  |  | 4607137214247 | нет | [5 empty] | прямоугольник | листовая сталь
Светильники | Technolux | Модульные светильники | TLGP | TLGP136 | TLGP136 EM | 42 | 6087 | TLGP.pdf | Открытая оптическая система | ЛЛ | T8 G13 | 1 | 36 | ЭмПРА | B2 | 42 | 220 | ≥ 0,85 | > 15 | IP20 | I | П | Д | УХЛ4 | шт | 2.05 | 1230 | 1102 |  | 75 | 80 | 1101 | TLGP_T8.jpg//TLGP_T8_S.jpg//TLGP_T8_A.jpg | 8.5 | 4 | 1310х125х125 | 0.020469 | внутреннее | На потолок//На шинопровод//На тросах | 01808//01822//01839//01815//06629//06681//03550//16333//16463 | Складские помещения.¦¦Торговые залы магазинов и супермаркетов.¦¦Производственные помещения с нормальными условиями среды.¦¦Освещение закарнизного пространства. | TLGP_TL_TLDLS_16.pdf | TLGP_tp.pdf | кор. | 3350 |  | EM |  |  | 4660003006087 | да | постоянного действия | 1 час//3 часа |  |  |  | прямоугольник | листовая сталь
Светильники | Technolux | Модульные светильники | TLGP | TLGP136 | TLGP136 ECP | 42 | 3086 | TLGP.pdf | Открытая оптическая система | ЛЛ | T8 G13 | 1 | 36 | ЭПРА | A3 | 40 | 220 | ≥ 0,96 | < 5 | IP20 | I | П | Д | УХЛ4 | шт | 1.3 | 1230 | 1102 |  | 75 | 80 | 1101 | TLGP_T8.jpg//TLGP_T8_S.jpg//TLGP_T8_A.jpg | 5.5 | 4 | 1310х125х125 | 0.020469 | внутреннее | На потолок//На шинопровод//На тросах | 01808//01822//01839//01815//06629//06681//03550//16333//16463 | Складские помещения.¦¦Торговые залы магазинов и супермаркетов.¦¦Производственные помещения с нормальными условиями среды.¦¦Освещение закарнизного пространства. | TLGP_TL_TLDLS_16.pdf | TLGP_tp.pdf | кор. | 3350 |  |  |  |  | 4660003003086 | нет | [5 empty] | прямоугольник | листовая сталь
Светильники | Technolux | Модульные светильники | TLGP | TLGP136 | TLGP136 EL | 42 | 15992 | TLGP.pdf | Открытая оптическая система | ЛЛ | T8 G13 | 1 | 36 | ЭПРА | A2 | 39 | 220 | ≥ 0,96 | < 5 | IP20 | I | П | Д | УХЛ4 | шт | 1.3 | 1230 | 1102 |  | 75 | 80 | 1101 | TLGP_T8.jpg//TLGP_T8_S.jpg//TLGP_T8_A.jpg | 5.5 | 4 | 1310х125х125 | 0.020469 | внутреннее | На потолок//На шинопровод//На тросах | 01808//01822//01839//01815//06629//06681//03550//16333//16463 | Складские помещения.¦¦Торговые залы магазинов и супермаркетов.¦¦Производственные помещения с нормальными условиями среды.¦¦Освещение закарнизного пространства. | TLGP_TL_TLDLS_16.pdf | TLGP_tp.pdf | кор. | 3350 |  |  |  |  | 4607137215992 | нет | [5 empty] | прямоугольник | листовая сталь
Светильники | Technolux | Модульные светильники | TLGP | TLGP136 | TLGP136 EL EM | 42 | 6094 | TLGP.pdf | Открытая оптическая система | ЛЛ | T8 G13 | 1 | 36 | ЭПРА | A2 | 39 | 220 | ≥ 0,96 | < 5 | IP20 | I | П | Д | УХЛ4 | шт | 1.7 | 1230 | 1102 |  | 75 | 80 | 1101 | TLGP_T8.jpg//TLGP_T8_S.jpg//TLGP_T8_A.jpg | 7.1 | 4 | 1310х125х125 | 0.020469 | внутреннее | На потолок//На шинопровод//На тросах | 01808//01822//01839//01815//06629//06681//03550//16333//16463 | Складские помещения.¦¦Торговые залы магазинов и супермаркетов.¦¦Производственные помещения с нормальными условиями среды.¦¦Освещение закарнизного пространства. | TLGP_TL_TLDLS_16.pdf | TLGP_tp.pdf | кор. | 3350 |  | EL EM |  |  | 4660003006094 | да | постоянного действия | 1 час//3 часа |  |  |  | прямоугольник | листовая сталь
Светильники | Technolux | Модульные светильники | TLGP | TLGP136 | TLGP136 RA | 42 | 6100 | TLGP.pdf | Открытая оптическая система | ЛЛ | T8 G13 | 1 | 36 | ЭПРА | A1 | 39 | 220 | ≥ 0,96 | < 5 | IP20 | I | П | Д | УХЛ4 | шт | 1.3 | 1230 | 1102 |  | 75 | 80 |  | TLGP_T8.jpg//TLGP_T8_S.jpg//TLGP_T8_A.jpg | 5.5 | 4 | 1310х125х125 | 0.020469 | внутреннее | На потолок//На шинопровод//На тросах | 01808//01822//01839//01815//06629//06681//03550//16333//16463 | Складские помещения.¦¦Торговые залы магазинов и супермаркетов.¦¦Производственные помещения с нормальными условиями среды.¦¦Освещение закарнизного пространства. | TLGP_TL_TLDLS_16.pdf | TLGP_tp.pdf | кор. | 3350 |  |  |  |  | 4660003006100 | нет |  |  | да, протокол 1-10В |  |  | прямоугольник | листовая сталь
Светильники | Technolux | Модульные светильники | TLGP | TLGP136 | TLGP136 RD | 42 | 6117 | TLGP.pdf | Открытая оптическая система | ЛЛ | T8 G13 | 1 | 36 | ЭПРА | A1 | 39 | 220 | ≥ 0,96 | < 5 | IP20 | I | П | Д | УХЛ4 | шт | 1.3 | 1230 | 1102 |  | 75 | 80 |  | TLGP_T8.jpg//TLGP_T8_S.jpg//TLGP_T8_A.jpg | 5.5 | 4 | 1310х125х125 | 0.020469 | внутреннее | На потолок//На шинопровод//На тросах | 01808//01822//01839//01815//06629//06681//03550//16333//16463 | Складские помещения.¦¦Торговые залы магазинов и супермаркетов.¦¦Производственные помещения с нормальными условиями среды.¦¦Освещение закарнизного пространства. | TLGP_TL_TLDLS_16.pdf | TLGP_tp.pdf | кор. | 3350 |  |  |  |  | 4660003006117 | нет |  |  | да, протокол DALI |  |  | прямоугольник | листовая сталь
Светильники | Technolux | Модульные светильники | TLGP | TLGP158 | TLGP158 | 42 | 14261 | TLGP.pdf | Открытая оптическая система | ЛЛ | T8 G13 | 1 | 58 | ЭмПРА | B2 | 67 | 220 | ≥ 0,85 | > 15 | IP20 | I | П | Д | УХЛ4 | шт | 2.25 | 1535 | 1402 |  | 75 | 80 | 1401 | TLGP_T8.jpg//TLGP_T8_S.jpg//TLGP_T8_A.jpg | 9.5 | 4 | 1615х125х125 | 0.025234 | внутреннее | На потолок//На шинопровод//На тросах | 01808//01822//01839//01815//06636//06698//03550//16364//16487 | Складские помещения.¦¦Торговые залы магазинов и супермаркетов.¦¦Производственные помещения с нормальными условиями среды.¦¦Освещение закарнизного пространства. | TLGP_TL_TLDLS_16.pdf | TLGP_tp.pdf | кор. | 5200 |  |  |  |  | 4607137214261 | нет | [5 empty] | прямоугольник | листовая сталь
Светильники | Technolux | Модульные светильники | TLGP | TLGP158 | TLGP158 EM | 42 | 6209 | TLGP.pdf | Открытая оптическая система | ЛЛ | T8 G13 | 1 | 58 | ЭмПРА | B2 | 67 | 220 | ≥ 0,85 | > 15 | IP20 | I | П | Д | УХЛ4 | шт | 2.65 | 1535 | 1402 |  | 75 | 80 | 1401 | TLGP_T8.jpg//TLGP_T8_S.jpg//TLGP_T8_A.jpg | 11 | 4 | 1615х125х125 | 0.025234 | внутреннее | На потолок//На шинопровод//На тросах | 01808//01822//01839//01815//06636//06698//03550//16364//16487 | Складские помещения.¦¦Торговые залы магазинов и супермаркетов.¦¦Производственные помещения с нормальными условиями среды.¦¦Освещение закарнизного пространства. | TLGP_TL_TLDLS_16.pdf | TLGP_tp.pdf | кор. | 5200 |  | EM |  |  | 4660003006209 | да | постоянного действия | 1 час//3 часа |  |  |  | прямоугольник | листовая сталь
Светильники | Technolux | Модульные светильники | TLGP | TLGP158 | TLGP158 EL | 42 | 16012 | TLGP.pdf | Открытая оптическая система | ЛЛ | T8 G13 | 1 | 58 | ЭПРА | A2 | 62 | 220 | ≥ 0,96 | < 5 | IP20 | I | П | Д | УХЛ4 | шт | 1.55 | 1535 | 1402 |  | 75 | 80 | 1401 | TLGP_T8.jpg//TLGP_T8_S.jpg//TLGP_T8_A.jpg | 6.6 | 4 | 1615х125х125 | 0.025234 | внутреннее | На потолок//На шинопровод//На тросах | 01808//01822//01839//01815//06636//06698//03550//16364//16487 | Складские помещения.¦¦Торговые залы магазинов и супермаркетов.¦¦Производственные помещения с нормальными условиями среды.¦¦Освещение закарнизного пространства. | TLGP_TL_TLDLS_16.pdf | TLGP_tp.pdf | кор. | 5200 |  |  |  |  | 4607137216012 | нет | [5 empty] | прямоугольник | листовая сталь
Светильники | Technolux | Модульные светильники | TLGP | TLGP158 | TLGP158 EL EM | 42 | 6216 | TLGP.pdf | Открытая оптическая система | ЛЛ | T8 G13 | 1 | 58 | ЭПРА | A2 | 62 | 220 | ≥ 0,96 | < 5 | IP20 | I | П | Д | УХЛ4 | шт | 1.95 | 1535 | 1402 |  | 75 | 80 | 1401 | TLGP_T8.jpg//TLGP_T8_S.jpg//TLGP_T8_A.jpg | 8.2 | 4 | 1615х125х125 | 0.025234 | внутреннее | На потолок//На шинопровод//На тросах | 01808//01822//01839//01815//06636//06698//03550//16364//16487 | Складские помещения.¦¦Торговые залы магазинов и супермаркетов.¦¦Производственные помещения с нормальными условиями среды.¦¦Освещение закарнизного пространства. | TLGP_TL_TLDLS_16.pdf | TLGP_tp.pdf | кор. | 5200 |  | EL EM |  |  | 4660003006216 | да | постоянного действия | 1 час//3 часа |  |  |  | прямоугольник | листовая сталь
Светильники | Technolux | Модульные светильники | TLGP | TLGP158 | TLGP158 RA | 42 | 6223 | TLGP.pdf | Открытая оптическая система | ЛЛ | T8 G13 | 1 | 58 | ЭПРА | A1 | 62 | 220 | ≥ 0,96 | < 5 | IP20 | I | П | Д | УХЛ4 | шт | 1.55 | 1535 | 1402 |  | 75 | 80 | 1401 | TLGP_T8.jpg//TLGP_T8_S.jpg//TLGP_T8_A.jpg | 6.6 | 4 | 1615х125х125 | 0.025234 | внутреннее | На потолок//На шинопровод//На тросах | 01808//01822//01839//01815//06636//06698//03550//16364//16487 | Складские помещения.¦¦Торговые залы магазинов и супермаркетов.¦¦Производственные помещения с нормальными условиями среды.¦¦Освещение закарнизного пространства. | TLGP_TL_TLDLS_16.pdf | TLGP_tp.pdf | кор. | 5200 |  |  |  |  | 4660003006223 | нет |  |  | да, протокол 1-10В |  |  | прямоугольник | листовая сталь
Светильники | Technolux | Модульные светильники | TLGP | TLGP158 | TLGP158 RD | 42 | 6230 | TLGP.pdf | Открытая оптическая система | ЛЛ | T8 G13 | 1 | 58 | ЭПРА | A1 | 62 | 220 | ≥ 0,96 | < 5 | IP20 | I | П | Д | УХЛ4 | шт | 1.55 | 1535 | 1402 |  | 75 | 80 | 1401 | TLGP_T8.jpg//TLGP_T8_S.jpg//TLGP_T8_A.jpg | 6.6 | 4 | 1615х125х125 | 0.025234 | внутреннее | На потолок//На шинопровод//На тросах | 01808//01822//01839//01815//06636//06698//03550//16364//16487 | Складские помещения.¦¦Торговые залы магазинов и супермаркетов.¦¦Производственные помещения с нормальными условиями среды.¦¦Освещение закарнизного пространства. | TLGP_TL_TLDLS_16.pdf | TLGP_tp.pdf | кор. | 5200 |  |  |  |  | 4660003006230 | нет |  |  | да, протокол DALI |  |  | прямоугольник | листовая сталь
Светильники | Technolux | Модульные светильники | TLGP | TLGP218 | TLGP218 | 44 | 6292 | TLGP.pdf | Открытая оптическая система | ЛЛ | T8 G13 | 2 | 18 | ЭмПРА | B2 | 42 | 220 | ≥ 0,85 | > 15 | IP20 | I | П | Д | УХЛ4 | шт | 1.95 | 620 | 492 |  | 102 | 80 |  | TLGP_T8.jpg//TLGP_T8_S.jpg//TLGP_T8_A.jpg | 8 | 4 | 675х125х125 | 0.010547 | внутреннее | На потолок//На шинопровод//На тросах | 01808//01822//01839//01815//06612//06674/16319/16449 | Складские помещения.¦¦Торговые залы магазинов и супермаркетов.¦¦Производственные помещения с нормальными условиями среды.¦¦Освещение закарнизного пространства. | TLGP_TL_TLDLS_16.pdf | TLGP_tp.pdf | кор. | 2700 |  |  |  |  | 4660003006292 | нет | [5 empty] | прямоугольник | листовая сталь
Светильники | Technolux | Модульные светильники | TLGP | TLGP218 | TLGP218 ECP | 44 | 6308 | TLGP.pdf | Открытая оптическая система | ЛЛ | T8 G13 | 2 | 18 | ЭПРА | A3 | 40 | 220 | ≥ 0,96 | < 5 | IP20 | I | П | Д | УХЛ4 | шт | 1.65 | 620 | 492 |  | 102 | 80 |  | TLGP_T8.jpg//TLGP_T8_S.jpg//TLGP_T8_A.jpg | 6.8 | 4 | 675х125х125 | 0.010547 | внутреннее | На потолок//На шинопровод//На тросах | 01808//01822//01839//01815//06612//06674/16319/16449 | Складские помещения.¦¦Торговые залы магазинов и супермаркетов.¦¦Производственные помещения с нормальными условиями среды.¦¦Освещение закарнизного пространства. | TLGP_TL_TLDLS_16.pdf | TLGP_tp.pdf | кор. | 2700 |  |  |  |  | 4660003006308 | нет | [5 empty] | прямоугольник | листовая сталь
Светильники | Technolux | Модульные светильники | TLGP | TLGP218 | TLGP218 EL | 44 | 6315 | TLGP.pdf | Открытая оптическая система | ЛЛ | T8 G13 | 2 | 18 | ЭПРА | A2 | 39 | 220 | ≥ 0,96 | < 5 | IP20 | I | П | Д | УХЛ4 | шт | 1.65 | 620 | 492 |  | 102 | 80 |  | TLGP_T8.jpg//TLGP_T8_S.jpg//TLGP_T8_A.jpg | 6.8 | 4 | 675х125х125 | 0.010547 | внутреннее | На потолок//На шинопровод//На тросах | 01808//01822//01839//01815//06612//06674/16319/16449 | Складские помещения.¦¦Торговые залы магазинов и супермаркетов.¦¦Производственные помещения с нормальными условиями среды.¦¦Освещение закарнизного пространства. | TLGP_TL_TLDLS_16.pdf | TLGP_tp.pdf | кор. | 2700 |  |  |  |  | 4660003006315 | нет | [5 empty] | прямоугольник | листовая сталь
Светильники | Technolux | Модульные светильники | TLGP | TLGP236 | TLGP236 | 44 | 14254 | TLGP.pdf | Открытая оптическая система | ЛЛ | T8 G13 | 2 | 36 | ЭмПРА | B2 | 83 | 220 | ≥ 0,85 | > 15 | IP20 | I | П | Д | УХЛ4 | шт | 2.1 | 1230 | 1102 |  | 102 | 80 | 1101 | TLGP_T8.jpg//TLGP_T8_S.jpg//TLGP_T8_A.jpg | 8.7 | 4 | 1310х125х125 | 0.020469 | внутреннее | На потолок//На шинопровод//На тросах | 01808//01822//01839//01815//06629//06681//16333//16463 | Складские помещения.¦¦Торговые залы магазинов и супермаркетов.¦¦Производственные помещения с нормальными условиями среды.¦¦Освещение закарнизного пространства. | TLGP_TL_TLDLS_16.pdf | TLGP_tp.pdf | кор. | 6700 |  |  |  |  | 4607137214254 | нет | [5 empty] | прямоугольник | листовая сталь
Светильники | Technolux | Модульные светильники | TLGP | TLGP236 | TLGP236 EM | 44 | 6414 | TLGP.pdf | Открытая оптическая система | ЛЛ | T8 G13 | 2 | 36 | ЭмПРА | B2 | 83 | 220 | ≥ 0,85 | > 15 | IP20 | I | П | Д | УХЛ4 | шт | 2.5 | 1230 | 1102 |  | 102 | 80 | 1101 | TLGP_T8.jpg//TLGP_T8_S.jpg//TLGP_T8_A.jpg | 10.3 | 4 | 1310х125х125 | 0.020469 | внутреннее | На потолок//На шинопровод//На тросах | 01808//01822//01839//01815//06629//06681//16333//16463 | Складские помещения.¦¦Торговые залы магазинов и супермаркетов.¦¦Производственные помещения с нормальными условиями среды.¦¦Освещение закарнизного пространства. | TLGP_TL_TLDLS_16.pdf | TLGP_tp.pdf | кор. | 6700 |  | EM |  |  | 4660003006414 | да | постоянного действия | 1 час//3 часа |  |  |  | прямоугольник | листовая сталь
Светильники | Technolux | Модульные светильники | TLGP | TLGP236 | TLGP236 ECP | 44 | 3109 | TLGP.pdf | Открытая оптическая система | ЛЛ | T8 G13 | 2 | 36 | ЭПРА | A3 | 80 | 220 | ≥ 0,96 | < 5 | IP20 | I | П | Д | УХЛ4 | шт | 1.35 | 1230 | 1102 |  | 102 | 80 | 1101 | TLGP_T8.jpg//TLGP_T8_S.jpg//TLGP_T8_A.jpg | 5.7 | 4 | 1310х125х125 | 0.020469 | внутреннее | На потолок//На шинопровод//На тросах | 01808//01822//01839//01815//06629//06681//16333//16463 | Складские помещения.¦¦Торговые залы магазинов и супермаркетов.¦¦Производственные помещения с нормальными условиями среды.¦¦Освещение закарнизного пространства. | TLGP_TL_TLDLS_16.pdf | TLGP_tp.pdf | кор. | 6700 |  |  |  |  | 4660003003109 | нет | [5 empty] | прямоугольник | листовая сталь
Светильники | Technolux | Модульные светильники | TLGP | TLGP236 | TLGP236 EL | 44 | 19853 | TLGP.pdf | Открытая оптическая система | ЛЛ | T8 G13 | 2 | 36 | ЭПРА | A2 | 76 | 220 | ≥ 0,96 | < 5 | IP20 | I | П | Д | УХЛ4 | шт | 1.35 | 1230 | 1102 |  | 102 | 80 | 1101 | TLGP_T8.jpg//TLGP_T8_S.jpg//TLGP_T8_A.jpg | 5.7 | 4 | 1310х125х125 | 0.020469 | внутреннее | На потолок//На шинопровод//На тросах | 01808//01822//01839//01815//06629//06681//16333//16463 | Складские помещения.¦¦Торговые залы магазинов и супермаркетов.¦¦Производственные помещения с нормальными условиями среды.¦¦Освещение закарнизного пространства. | TLGP_TL_TLDLS_16.pdf | TLGP_tp.pdf | кор. | 6700 |  |  |  |  | 4607137219853 | нет | [5 empty] | прямоугольник | листовая сталь
Светильники | Technolux | Модульные светильники | TLGP | TLGP236 | TLGP236 EL EM | 44 | 6421 | TLGP.pdf | Открытая оптическая система | ЛЛ | T8 G13 | 2 | 36 | ЭПРА | A2 | 76 | 220 | ≥ 0,96 | < 5 | IP20 | I | П | Д | УХЛ4 | шт | 1.75 | 1230 | 1102 |  | 102 | 80 | 1101 | TLGP_T8.jpg//TLGP_T8_S.jpg//TLGP_T8_A.jpg | 7.3 | 4 | 1310х125х125 | 0.020469 | внутреннее | На потолок//На шинопровод//На тросах | 01808//01822//01839//01815//06629//06681//16333//16463 | Складские помещения.¦¦Торговые залы магазинов и супермаркетов.¦¦Производственные помещения с нормальными условиями среды.¦¦Освещение закарнизного пространства. | TLGP_TL_TLDLS_16.pdf | TLGP_tp.pdf | кор. | 6700 |  | EL EM |  |  | 4660003006421 | да | постоянного действия | 1 час//3 часа |  |  |  | прямоугольник | листовая сталь
Светильники | Technolux | Модульные светильники | TLGP | TLGP236 | TLGP236 RA | 44 | 6438 | TLGP.pdf | Открытая оптическая система | ЛЛ | T8 G13 | 2 | 36 | ЭПРА | A1 | 76 | 220 | ≥ 0,96 | < 5 | IP20 | I | П | Д | УХЛ4 | шт | 1.35 | 1230 | 1102 |  | 102 | 80 | 1101 | TLGP_T8.jpg//TLGP_T8_S.jpg//TLGP_T8_A.jpg | 5.7 | 4 | 1310х125х125 | 0.020469 | внутреннее | На потолок//На шинопровод//На тросах | 01808//01822//01839//01815//06629//06681//16333//16463 | Складские помещения.¦¦Торговые залы магазинов и супермаркетов.¦¦Производственные помещения с нормальными условиями среды.¦¦Освещение закарнизного пространства. | TLGP_TL_TLDLS_16.pdf | TLGP_tp.pdf | кор. | 6700 |  |  |  |  | 4660003006438 | нет |  |  | да, протокол 1-10В |  |  | прямоугольник | листовая сталь
Светильники | Technolux | Модульные светильники | TLGP | TLGP236 | TLGP236 RD | 44 | 6445 | TLGP.pdf | Открытая оптическая система | ЛЛ | T8 G13 | 2 | 36 | ЭПРА | A1 | 76 | 220 | ≥ 0,96 | < 5 | IP20 | I | П | Д | УХЛ4 | шт | 1.35 | 1230 | 1102 |  | 102 | 80 | 1101 | TLGP_T8.jpg//TLGP_T8_S.jpg//TLGP_T8_A.jpg | 5.7 | 4 | 1310х125х125 | 0.020469 | внутреннее | На потолок//На шинопровод//На тросах | 01808//01822//01839//01815//06629//06681//16333//16463 | Складские помещения.¦¦Торговые залы магазинов и супермаркетов.¦¦Производственные помещения с нормальными условиями среды.¦¦Освещение закарнизного пространства. | TLGP_TL_TLDLS_16.pdf | TLGP_tp.pdf | кор. | 6700 |  |  |  |  | 4660003006445 | нет |  |  | да, протокол DALI |  |  | прямоугольник | листовая сталь
Светильники | Technolux | Модульные светильники | TLGP | TLGP258 | TLGP258 | 44 | 14278 | TLGP.pdf | Открытая оптическая система | ЛЛ | T8 G13 | 2 | 58 | ЭмПРА | B2 | 134 | 220 | ≥ 0,85 | > 15 | IP20 | I | П | Д | УХЛ4 | шт | 3.2 | 1535 | 1402 |  | 102 | 80 | 1401 | TLGP_T8.jpg//TLGP_T8_S.jpg//TLGP_T8_A.jpg | 13.2 | 4 | 1615х125х125 | 0.025234 | внутреннее | На потолок//На шинопровод//На тросах | 01808//01822//01839//01815//06636//06698//16364//16487 | Складские помещения.¦¦Торговые залы магазинов и супермаркетов.¦¦Производственные помещения с нормальными условиями среды.¦¦Освещение закарнизного пространства. | TLGP_TL_TLDLS_16.pdf | TLGP_tp.pdf | кор. | 10400 |  |  |  |  | 4607137214278 | нет | [5 empty] | прямоугольник | листовая сталь
Светильники | Technolux | Модульные светильники | TLGP | TLGP258 | TLGP258 EM | 44 | 6537 | TLGP.pdf | Открытая оптическая система | ЛЛ | T8 G13 | 2 | 58 | ЭмПРА | B2 | 134 | 220 | ≥ 0,85 | > 15 | IP20 | I | П | Д | УХЛ4 | шт | 3.6 | 1535 | 1402 |  | 102 | 80 | 1401 | TLGP_T8.jpg//TLGP_T8_S.jpg//TLGP_T8_A.jpg | 14.8 | 4 | 1615х125х125 | 0.025234 | внутреннее | На потолок//На шинопровод//На тросах | 01808//01822//01839//01815//06636//06698//16364//16487 | Складские помещения.¦¦Торговые залы магазинов и супермаркетов.¦¦Производственные помещения с нормальными условиями среды.¦¦Освещение закарнизного пространства. | TLGP_TL_TLDLS_16.pdf | TLGP_tp.pdf | кор. | 10400 |  | EM |  |  | 4660003006537 | да | постоянного действия | 1 час//3 часа |  |  |  | прямоугольник | листовая сталь
Светильники | Technolux | Модульные светильники | TLGP | TLGP258 | TLGP258 EL | 44 | 2317 | TLGP.pdf | Открытая оптическая система | ЛЛ | T8 G13 | 2 | 58 | ЭПРА | A2 | 122 | 220 | ≥ 0,96 | < 5 | IP20 | I | П | Д | УХЛ4 | шт | 1.6 | 1535 | 1402 |  | 102 | 80 | 1401 | TLGP_T8.jpg//TLGP_T8_S.jpg//TLGP_T8_A.jpg | 6.75 | 4 | 1615х125х125 | 0.025234 | внутреннее | На потолок//На шинопровод//На тросах | 01808//01822//01839//01815//06636//06698//16364//16487 | Складские помещения.¦¦Торговые залы магазинов и супермаркетов.¦¦Производственные помещения с нормальными условиями среды.¦¦Освещение закарнизного пространства. | TLGP_TL_TLDLS_16.pdf | TLGP_tp.pdf | кор. | 10400 |  |  |  |  | 4660003002317 | нет | [5 empty] | прямоугольник | листовая сталь
Светильники | Technolux | Модульные светильники | TLGP | TLGP258 | TLGP258 EL EM | 44 | 6544 | TLGP.pdf | Открытая оптическая система | ЛЛ | T8 G13 | 2 | 58 | ЭПРА | A2 | 122 | 220 | ≥ 0,96 | < 5 | IP20 | I | П | Д | УХЛ4 | шт | 2 | 1535 | 1402 |  | 102 | 80 | 1401 | TLGP_T8.jpg//TLGP_T8_S.jpg//TLGP_T8_A.jpg | 8.35 | 4 | 1615х125х125 | 0.025234 | внутреннее | На потолок//На шинопровод//На тросах | 01808//01822//01839//01815//06636//06698//16364//16487 | Складские помещения.¦¦Торговые залы магазинов и супермаркетов.¦¦Производственные помещения с нормальными условиями среды.¦¦Освещение закарнизного пространства. | TLGP_TL_TLDLS_16.pdf | TLGP_tp.pdf | кор. | 10400 |  | EL EM |  |  | 4660003006544 | да | постоянного действия | 1 час//3 часа |  |  |  | прямоугольник | листовая сталь
Светильники | Technolux | Модульные светильники | TLGP | TLGP258 | TLGP258 RA | 44 | 6551 | TLGP.pdf | Открытая оптическая система | ЛЛ | T8 G13 | 2 | 58 | ЭПРА | A1 | 122 | 220 | ≥ 0,96 | < 5 | IP20 | I | П | Д | УХЛ4 | шт | 1.6 | 1535 | 1402 |  | 102 | 80 | 1401 | TLGP_T8.jpg//TLGP_T8_S.jpg//TLGP_T8_A.jpg | 6.75 | 4 | 1615х125х125 | 0.025234 | внутреннее | На потолок//На шинопровод//На тросах | 01808//01822//01839//01815//06636//06698//16364//16487 | Складские помещения.¦¦Торговые залы магазинов и супермаркетов.¦¦Производственные помещения с нормальными условиями среды.¦¦Освещение закарнизного пространства. | TLGP_TL_TLDLS_16.pdf | TLGP_tp.pdf | кор. | 10400 |  |  |  |  | 4660003006551 | нет |  |  | да, протокол 1-10В |  |  | прямоугольник | листовая сталь
Светильники | Technolux | Модульные светильники | TLGP | TLGP258 | TLGP258 RD | 44 | 6568 | TLGP.pdf | Открытая оптическая система | ЛЛ | T8 G13 | 2 | 58 | ЭПРА | A1 | 122 | 220 | ≥ 0,96 | < 5 | IP20 | I | П | Д | УХЛ4 | шт | 1.6 | 1535 | 1402 |  | 102 | 80 | 1401 | TLGP_T8.jpg//TLGP_T8_S.jpg//TLGP_T8_A.jpg | 6.75 | 4 | 1615х125х125 | 0.025234 | внутреннее | На потолок//На шинопровод//На тросах | 01808//01822//01839//01815//06636//06698//16364//16487 | Складские помещения.¦¦Торговые залы магазинов и супермаркетов.¦¦Производственные помещения с нормальными условиями среды.¦¦Освещение закарнизного пространства. | TLGP_TL_TLDLS_16.pdf | TLGP_tp.pdf | кор. | 10400 |  |  |  |  | 4660003006568 | нет |  |  | да, протокол DALI |  |  | прямоугольник | листовая сталь
Светильники | Technolux | Пылевлагозащищенные светильники | TLWP | TLWP128 | TLWP128 PC | TLWP136 | 5165 | TLWP.pdf | Прозрачный рассеиватель | ЛЛ | T5 G5 | 1 | 28 | ЭПРА | A2 | 31 | 220 | ≥ 0,96 | < 5 | IP65 | I | П | Л, Д | УХЛ2 | шт | 1.65 | 1263 | 910 | 102 |  | 105 |  | TLWP_1.jpg//TLWP_fix.jpg | 3.65 | 2 | 1300х215х85 | 0.023758 | внутреннее | На потолок//На стену//На шинопровод//На тросах | 01846//01853//01839//04748//08357//00894 | Производственные помещения (промышленность, сельское хозяйство).¦¦Гаражи. Подземные паркинги.¦¦Помещения с повышенными требованиями по защите от влаги и пыли.¦¦Технические помещения в ЖКХ, автосервисы, автомойки. | TLWP.pdf | TLWP_tp.pdf | кор. | 2600 |  |  |  |  | 4660003005165 | нет | [5 empty] | прямоугольник | поликарбонат
Светильники | Technolux | Пылевлагозащищенные светильники | TLWP | TLWP128 | TLWP128 PS | TLWP136 | 5172 | TLWP.pdf | Прозрачный рассеиватель | ЛЛ | T5 G5 | 1 | 28 | ЭПРА | A2 | 31 | 220 | ≥ 0,96 | < 5 | IP65 | I | П | Л, Д | УХЛ2 | шт | 1.65 | 1263 | 910 | 102 |  | 105 |  | TLWP_1.jpg//TLWP_fix.jpg | 3.65 | 2 | 1300х215х85 | 0.023758 | внутреннее | На потолок//На стену//На шинопровод//На тросах | 01846//01853//01839//04748//08357//00894 | Производственные помещения (промышленность, сельское хозяйство).¦¦Гаражи. Подземные паркинги.¦¦Помещения с повышенными требованиями по защите от влаги и пыли.¦¦Технические помещения в ЖКХ, автосервисы, автомойки. | TLWP.pdf | TLWP_tp.pdf | кор. | 2600 |  |  |  |  | 4660003005172 | нет | [5 empty] | прямоугольник | ABS пластик
Светильники | Technolux | Пылевлагозащищенные светильники | TLWP | TLWP135 | TLWP135 PC | TLWP136 | 5486 | TLWP.pdf | Прозрачный рассеиватель | ЛЛ | T5 G5 | 1 | 35 | ЭПРА | A2 | 38 | 220 | ≥ 0,96 | < 5 | IP65 | I | П | Л, Д | УХЛ2 | шт | 2.65 | 1563 | 950 | 135 |  | 105 |  | TLWP_1.jpg//TLWP_fix.jpg | 5.95 | 2 | 1600х215х85 | 0.02924 | внутреннее | На потолок//На стену//На шинопровод//На тросах | 01846//01853//01839//04762//08357//00894 | Производственные помещения (промышленность, сельское хозяйство).¦¦Гаражи. Подземные паркинги.¦¦Помещения с повышенными требованиями по защите от влаги и пыли.¦¦Технические помещения в ЖКХ, автосервисы, автомойки. | TLWP.pdf | TLWP_tp.pdf | кор. | 3300 |  |  |  |  | 4660003005486 | нет | [5 empty] | прямоугольник | поликарбонат
Светильники | Technolux | Пылевлагозащищенные светильники | TLWP | TLWP135 | TLWP135 PS | TLWP136 | 5493 | TLWP.pdf | Прозрачный рассеиватель | ЛЛ | T5 G5 | 1 | 35 | ЭПРА | A2 | 38 | 220 | ≥ 0,96 | < 5 | IP65 | I | П | Л, Д | УХЛ2 | шт | 2.65 | 1563 | 950 | 135 |  | 105 |  | TLWP_1.jpg//TLWP_fix.jpg | 5.95 | 2 | 1600х215х85 | 0.02924 | внутреннее | На потолок//На стену//На шинопровод//На тросах | 01846//01853//01839//04762//08357//00894 | Производственные помещения (промышленность, сельское хозяйство).¦¦Гаражи. Подземные паркинги.¦¦Помещения с повышенными требованиями по защите от влаги и пыли.¦¦Технические помещения в ЖКХ, автосервисы, автомойки. | TLWP.pdf | TLWP_tp.pdf | кор. | 3300 |  |  |  |  | 4660003005493 | нет | [5 empty] | прямоугольник | ABS пластик
Светильники | Technolux | Пылевлагозащищенные светильники | TLWP | TLWP149 | TLWP149 PC | TLWP136 | 5721 | TLWP.pdf | Прозрачный рассеиватель | ЛЛ | T5 G5 | 1 | 49 | ЭПРА | A2 | 52 | 220 | ≥ 0,96 | < 5 | IP65 | I | П | Л, Д | УХЛ2 | шт | 2.65 | 1563 | 950 | 135 |  | 105 |  | TLWP_1.jpg//TLWP_fix.jpg | 5.95 | 2 | 1600х215х85 | 0.02924 | внутреннее | На потолок//На стену//На шинопровод//На тросах | 01846//01853//01839//04762//08357//00894 | Производственные помещения (промышленность, сельское хозяйство).¦¦Гаражи. Подземные паркинги.¦¦Помещения с повышенными требованиями по защите от влаги и пыли.¦¦Технические помещения в ЖКХ, автосервисы, автомойки. | TLWP.pdf | TLWP_tp.pdf | кор. | 4300 |  |  |  |  | 4660003005721 | нет | [5 empty] | прямоугольник | поликарбонат
Светильники | Technolux | Пылевлагозащищенные светильники | TLWP | TLWP149 | TLWP149 PS | TLWP136 | 5738 | TLWP.pdf | Прозрачный рассеиватель | ЛЛ | T5 G5 | 1 | 49 | ЭПРА | A2 | 52 | 220 | ≥ 0,96 | < 5 | IP65 | I | П | Л, Д | УХЛ2 | шт | 2.65 | 1563 | 950 | 135 |  | 105 |  | TLWP_1.jpg//TLWP_fix.jpg | 5.95 | 2 | 1600х215х85 | 0.02924 | внутреннее | На потолок//На стену//На шинопровод//На тросах | 01846//01853//01839//04762//08357//00894 | Производственные помещения (промышленность, сельское хозяйство).¦¦Гаражи. Подземные паркинги.¦¦Помещения с повышенными требованиями по защите от влаги и пыли.¦¦Технические помещения в ЖКХ, автосервисы, автомойки. | TLWP.pdf | TLWP_tp.pdf | кор. | 4300 |  |  |  |  | 4660003005738 | нет | [5 empty] | прямоугольник | ABS пластик
Светильники | Technolux | Пылевлагозащищенные светильники | TLWP | TLWP154 | TLWP154 PC | TLWP136 | 5400 | TLWP.pdf | Прозрачный рассеиватель | ЛЛ | T5 G5 | 1 | 54 | ЭПРА | A2 | 58 | 220 | ≥ 0,96 | < 5 | IP65 | I | П | Л, Д | УХЛ2 | шт | 1.7 | 1263 | 910 | 102 |  | 105 |  | TLWP_1.jpg//TLWP_fix.jpg | 3.75 | 2 | 1300х215х85 | 0.023758 | внутреннее | На потолок//На стену//На шинопровод//На тросах | 01846//01853//01839//04748//08357//00894 | Производственные помещения (промышленность, сельское хозяйство).¦¦Гаражи. Подземные паркинги.¦¦Помещения с повышенными требованиями по защите от влаги и пыли.¦¦Технические помещения в ЖКХ, автосервисы, автомойки. | TLWP.pdf | TLWP_tp.pdf | кор. | 4450 |  |  |  |  | 4660003005400 | нет | [5 empty] | прямоугольник | поликарбонат
Светильники | Technolux | Пылевлагозащищенные светильники | TLWP | TLWP154 | TLWP154 PS | TLWP136 | 5417 | TLWP.pdf | Прозрачный рассеиватель | ЛЛ | T5 G5 | 1 | 54 | ЭПРА | A2 | 58 | 220 | ≥ 0,96 | < 5 | IP65 | I | П | Л, Д | УХЛ2 | шт | 1.7 | 1263 | 910 | 102 |  | 105 |  | TLWP_1.jpg//TLWP_fix.jpg | 3.75 | 2 | 1300х215х85 | 0.023758 | внутреннее | На потолок//На стену//На шинопровод//На тросах | 01846//01853//01839//04748//08357//00894 | Производственные помещения (промышленность, сельское хозяйство).¦¦Гаражи. Подземные паркинги.¦¦Помещения с повышенными требованиями по защите от влаги и пыли.¦¦Технические помещения в ЖКХ, автосервисы, автомойки. | TLWP.pdf | TLWP_tp.pdf | кор. | 4450 |  |  |  |  | 4660003005417 | нет | [5 empty] | прямоугольник | ABS пластик
Светильники | Technolux | Пылевлагозащищенные светильники | TLWP | TLWP180 | TLWP180 PC | TLWP136 | 5806 | TLWP.pdf | Прозрачный рассеиватель | ЛЛ | T5 G5 | 1 | 80 | ЭПРА | A2 | 84 | 220 | ≥ 0,96 | < 5 | IP65 | I | П | Л, Д | УХЛ2 | шт | 2.7 | 1563 | 950 | 135 |  | 105 |  | TLWP_1.jpg//TLWP_fix.jpg | 6.05 | 2 | 1600х215х85 | 0.02924 | внутреннее | На потолок//На стену//На шинопровод//На тросах | 01846//01853//01839//04762//08357//00894 | Производственные помещения (промышленность, сельское хозяйство).¦¦Гаражи. Подземные паркинги.¦¦Помещения с повышенными требованиями по защите от влаги и пыли.¦¦Технические помещения в ЖКХ, автосервисы, автомойки. | TLWP.pdf | TLWP_tp.pdf | кор. | 6150 |  |  |  |  | 4660003005806 | нет | [5 empty] | прямоугольник | поликарбонат
Светильники | Technolux | Пылевлагозащищенные светильники | TLWP | TLWP180 | TLWP180 PS | TLWP136 | 5813 | TLWP.pdf | Прозрачный рассеиватель | ЛЛ | T5 G5 | 1 | 80 | ЭПРА | A2 | 84 | 220 | ≥ 0,96 | < 5 | IP65 | I | П | Л, Д | УХЛ2 | шт | 2.7 | 1563 | 950 | 135 |  | 105 |  | TLWP_1.jpg//TLWP_fix.jpg | 6.05 | 2 | 1600х215х85 | 0.02924 | внутреннее | На потолок//На стену//На шинопровод//На тросах | 01846//01853//01839//04762//08357//00894 | Производственные помещения (промышленность, сельское хозяйство).¦¦Гаражи. Подземные паркинги.¦¦Помещения с повышенными требованиями по защите от влаги и пыли.¦¦Технические помещения в ЖКХ, автосервисы, автомойки. | TLWP.pdf | TLWP_tp.pdf | кор. | 6150 |  |  |  |  | 4660003005813 | нет | [5 empty] | прямоугольник | ABS пластик
Светильники | Technolux | Пылевлагозащищенные светильники | TLWP | TLWP228 | TLWP228 PC | 51 | 5240 | TLWP.pdf | Прозрачный рассеиватель | ЛЛ | T5 G5 | 2 | 28 | ЭПРА | A2 | 62 | 220 | ≥ 0,96 | < 5 | IP65 | I | П | Л, Д | УХЛ2 | шт | 2.15 | 1263 | 910 | 135 |  | 105 | 910 | TLWP_2.jpg//TLWP_fix.jpg | 4.75 | 2 | 1300х285х80 | 0.02964 | внутреннее | На потолок//На стену//На шинопровод//На тросах | 01846//01853//01839//04755//08357//00894//12021 | Производственные помещения (промышленность, сельское хозяйство).¦¦Гаражи. Подземные паркинги.¦¦Помещения с повышенными требованиями по защите от влаги и пыли.¦¦Технические помещения в ЖКХ, автосервисы, автомойки. | TLWP.pdf | TLWP_tp.pdf | кор. | 5200 |  |  |  |  | 4660003005240 | нет | [5 empty] | прямоугольник | поликарбонат
Светильники | Technolux | Пылевлагозащищенные светильники | TLWP | TLWP228 | TLWP228 PS | 51 | 5257 | TLWP.pdf | Прозрачный рассеиватель | ЛЛ | T5 G5 | 2 | 28 | ЭПРА | A2 | 62 | 220 | ≥ 0,96 | < 5 | IP65 | I | П | Л, Д | УХЛ2 | шт | 2.15 | 1263 | 910 | 135 |  | 105 |  | TLWP_2.jpg//TLWP_fix.jpg | 4.75 | 2 | 1300х285х80 | 0.02964 | внутреннее | На потолок//На стену//На шинопровод//На тросах | 01846//01853//01839//04755//08357//00894//12021 | Производственные помещения (промышленность, сельское хозяйство).¦¦Гаражи. Подземные паркинги.¦¦Помещения с повышенными требованиями по защите от влаги и пыли.¦¦Технические помещения в ЖКХ, автосервисы, автомойки. | TLWP.pdf | TLWP_tp.pdf | кор. | 5200 |  |  |  |  | 4660003005257 | нет | [5 empty] | прямоугольник | ABS пластик
Светильники | Technolux | Пылевлагозащищенные светильники | TLWP | TLWP235 | TLWP235 PC | 51 | 5561 | TLWP.pdf | Прозрачный рассеиватель | ЛЛ | T5 G5 | 2 | 35 | ЭПРА | A2 | 75 | 220 | ≥ 0,96 | < 5 | IP65 | I | П | Л, Д | УХЛ2 | шт | 2.7 | 1563 | 950 | 135 |  | 105 |  | TLWP_2.jpg//TLWP_fix.jpg | 6.05 | 2 | 1600х285х80 | 0.03648 | внутреннее | На потолок//На стену//На шинопровод//На тросах | 01846//01853//01839//04779//08357//00894//15503 | Производственные помещения (промышленность, сельское хозяйство).¦¦Гаражи. Подземные паркинги.¦¦Помещения с повышенными требованиями по защите от влаги и пыли.¦¦Технические помещения в ЖКХ, автосервисы, автомойки. | TLWP.pdf | TLWP_tp.pdf | кор. | 6600 |  |  |  |  | 4660003005561 | нет | [5 empty] | прямоугольник | поликарбонат
Светильники | Technolux | Пылевлагозащищенные светильники | TLWP | TLWP235 | TLWP235 PS | 51 | 5578 | TLWP.pdf | Прозрачный рассеиватель | ЛЛ | T5 G5 | 2 | 35 | ЭПРА | A2 | 75 | 220 | ≥ 0,96 | < 5 | IP65 | I | П | Л, Д | УХЛ2 | шт | 2.7 | 1563 | 950 | 135 |  | 105 |  | TLWP_2.jpg//TLWP_fix.jpg | 6.05 | 2 | 1600х285х80 | 0.03648 | внутреннее | На потолок//На стену//На шинопровод//На тросах | 01846//01853//01839//04779//08357//00894//15503 | Производственные помещения (промышленность, сельское хозяйство).¦¦Гаражи. Подземные паркинги.¦¦Помещения с повышенными требованиями по защите от влаги и пыли.¦¦Технические помещения в ЖКХ, автосервисы, автомойки. | TLWP.pdf | TLWP_tp.pdf | кор. | 6600 |  |  |  |  | 4660003005578 | нет | [5 empty] | прямоугольник | ABS пластик
Светильники | Technolux | Пылевлагозащищенные светильники | TLWP | TLWP249 | TLWP249 PC | 51 | 5646 | TLWP.pdf | Прозрачный рассеиватель | ЛЛ | T5 G5 | 2 | 49 | ЭПРА | A2 | 104 | 220 | ≥ 0,96 | < 5 | IP65 | I | П | Л, Д | УХЛ2 | шт | 2.7 | 1563 | 950 | 135 |  | 105 |  | TLWP_2.jpg//TLWP_fix.jpg | 6.05 | 2 | 1600х285х80 | 0.03648 | внутреннее | На потолок//На стену//На шинопровод//На тросах | 01846//01853//01839//04779//08357//00894//15503 | Производственные помещения (промышленность, сельское хозяйство).¦¦Гаражи. Подземные паркинги.¦¦Помещения с повышенными требованиями по защите от влаги и пыли.¦¦Технические помещения в ЖКХ, автосервисы, автомойки. | TLWP.pdf | TLWP_tp.pdf | кор. | 8600 |  |  |  |  | 4660003005646 | нет | [5 empty] | прямоугольник | поликарбонат
Светильники | Technolux | Пылевлагозащищенные светильники | TLWP | TLWP249 | TLWP249 PS | 51 | 5653 | TLWP.pdf | Прозрачный рассеиватель | ЛЛ | T5 G5 | 2 | 49 | ЭПРА | A2 | 104 | 220 | ≥ 0,96 | < 5 | IP65 | I | П | Л, Д | УХЛ2 | шт | 2.7 | 1563 | 950 | 135 |  | 105 |  | TLWP_2.jpg//TLWP_fix.jpg | 6.05 | 2 | 1600х285х80 | 0.03648 | внутреннее | На потолок//На стену//На шинопровод//На тросах | 01846//01853//01839//04779//08357//00894//15503 | Производственные помещения (промышленность, сельское хозяйство).¦¦Гаражи. Подземные паркинги.¦¦Помещения с повышенными требованиями по защите от влаги и пыли.¦¦Технические помещения в ЖКХ, автосервисы, автомойки. | TLWP.pdf | TLWP_tp.pdf | кор. | 8600 |  |  |  |  | 4660003005653 | нет | [5 empty] | прямоугольник | ABS пластик
Светильники | Technolux | Пылевлагозащищенные светильники | TLWP | TLWP254 | TLWP254 PS | 51 | 5325 | TLWP.pdf | Прозрачный рассеиватель | ЛЛ | T5 G5 | 2 | 54 | ЭПРА | A2 | 115 | 220 | ≥ 0,96 | < 5 | IP65 | I | П | Л, Д | УХЛ2 | шт | 2.3 | 1263 | 910 | 135 |  | 105 | 910 | TLWP_2.jpg//TLWP_fix.jpg | 4.95 | 2 | 1300х285х80 | 0.02964 | внутреннее | На потолок//На стену//На шинопровод//На тросах | 01846//01853//01839//04755//08357//00894//12021 | Производственные помещения (промышленность, сельское хозяйство).¦¦Гаражи. Подземные паркинги.¦¦Помещения с повышенными требованиями по защите от влаги и пыли.¦¦Технические помещения в ЖКХ, автосервисы, автомойки. | TLWP.pdf | TLWP_tp.pdf | кор. | 8900 |  |  |  |  | 4660003005325 | нет | [5 empty] | прямоугольник | ABS пластик
Светильники | Technolux | Пылевлагозащищенные светильники | TLWP | TLWP254 | TLWP254 PC | 51 | 5332 | TLWP.pdf | Прозрачный рассеиватель | ЛЛ | T5 G5 | 2 | 54 | ЭПРА | A2 | 115 | 220 | ≥ 0,96 | < 5 | IP65 | I | П | Л, Д | УХЛ2 | шт | 2.3 | 1263 | 910 | 135 |  | 105 | 910 | TLWP_2.jpg//TLWP_fix.jpg | 4.95 | 2 | 1300х285х80 | 0.02964 | внутреннее | На потолок//На стену//На шинопровод//На тросах | 01846//01853//01839//04755//08357//00894//12021 | Производственные помещения (промышленность, сельское хозяйство).¦¦Гаражи. Подземные паркинги.¦¦Помещения с повышенными требованиями по защите от влаги и пыли.¦¦Технические помещения в ЖКХ, автосервисы, автомойки. | TLWP.pdf | TLWP_tp.pdf | кор. | 8900 |  |  |  |  | 4660003005332 | нет | [5 empty] | прямоугольник | поликарбонат
Светильники | Technolux | Пылевлагозащищенные светильники | TLWP | TLWP280 | TLWP280 PC | 51 | 5882 | TLWP.pdf | Прозрачный рассеиватель | ЛЛ | T5 G5 | 2 | 80 | ЭПРА | A2 | 168 | 220 | ≥ 0,96 | < 5 | IP65 | I | П | Л, Д | УХЛ2 | шт | 2.75 | 1563 | 950 | 135 |  | 105 |  | TLWP_2.jpg//TLWP_fix.jpg | 6.15 | 2 | 1600х285х80 | 0.03648 | внутреннее | На потолок//На стену//На шинопровод//На тросах | 01846//01853//01839//04779//08357//00894//15503 | Производственные помещения (промышленность, сельское хозяйство).¦¦Гаражи. Подземные паркинги.¦¦Помещения с повышенными требованиями по защите от влаги и пыли.¦¦Технические помещения в ЖКХ, автосервисы, автомойки. | TLWP.pdf | TLWP_tp.pdf | кор. | 12300 |  |  |  |  | 4660003005882 | нет | [5 empty] | прямоугольник | поликарбонат
Светильники | Technolux | Пылевлагозащищенные светильники | TLWP | TLWP280 | TLWP280 PS | 51 | 5899 | TLWP.pdf | Прозрачный рассеиватель | ЛЛ | T5 G5 | 2 | 80 | ЭПРА | A2 | 168 | 220 | ≥ 0,96 | < 5 | IP65 | I | П | Л, Д | УХЛ2 | шт | 2.75 | 1563 | 950 | 135 |  | 105 |  | TLWP_2.jpg//TLWP_fix.jpg | 6.15 | 2 | 1600х285х80 | 0.03648 | внутреннее | На потолок//На стену//На шинопровод//На тросах | 01846//01853//01839//04779//08357//00894//15503 | Производственные помещения (промышленность, сельское хозяйство).¦¦Гаражи. Подземные паркинги.¦¦Помещения с повышенными требованиями по защите от влаги и пыли.¦¦Технические помещения в ЖКХ, автосервисы, автомойки. | TLWP.pdf | TLWP_tp.pdf | кор. | 12300 |  |  |  |  | 4660003005899 | нет | [5 empty] | прямоугольник | ABS пластик
Светильники | Technolux | Пылевлагозащищенные светильники | TLWP | TLWP118 | TLWP118 PC | TLWP118_1 | 986 | TLWP.pdf | Прозрачный рассеиватель | ЛЛ | T8 G13 | 1 | 18 | ЭмПРА | B2 | 21 | 220 | ≥ 0,85 | > 15 | IP65 | I | П | Л, Д | УХЛ2 | шт | 1.3 | 653 | 300 | 102 |  | 105 | 300 | TLWP_1.jpg//TLWP_fix.jpg | 2.9 | 2 | 680х215х85 | 0.012427 | внутреннее | На потолок//На стену//На шинопровод//На тросах | 01846//01853//01839//04786//08357//00894 | Производственные помещения (промышленность, сельское хозяйство).¦¦Гаражи. Подземные паркинги.¦¦Помещения с повышенными требованиями по защите от влаги и пыли.¦¦Технические помещения в ЖКХ, автосервисы, автомойки. | TLWP.pdf | TLWP_tp.pdf | кор. | 1350 |  |  |  |  | 4660003000986 | нет | [5 empty] | прямоугольник | поликарбонат
Светильники | Technolux | Пылевлагозащищенные светильники | TLWP | TLWP118 | TLWP118 PC EL | TLWP118_1 | 2911 | TLWP.pdf | Прозрачный рассеиватель | ЛЛ | T8 G13 | 1 | 18 | ЭПРА | A2 | 20 | 220 | ≥ 0,96 | < 5 | IP65 | I | П | Л, Д | УХЛ2 | шт | 1.15 | 653 | 300 | 102 |  | 105 | 300 | TLWP_1.jpg//TLWP_fix.jpg | 2.6 | 2 | 680х215х85 | 0.012427 | внутреннее | На потолок//На стену//На шинопровод//На тросах | 01846//01853//01839//04786//08357//00894 | Производственные помещения (промышленность, сельское хозяйство).¦¦Гаражи. Подземные паркинги.¦¦Помещения с повышенными требованиями по защите от влаги и пыли.¦¦Технические помещения в ЖКХ, автосервисы, автомойки. | TLWP.pdf | TLWP_tp.pdf | кор. | 1350 |  |  |  |  | 4660003002911 | нет | [5 empty] | прямоугольник | поликарбонат
Светильники | Technolux | Пылевлагозащищенные светильники | TLWP | TLWP118 | TLWP118 PS EL | TLWP118_1 | 2928 | TLWP.pdf | Прозрачный рассеиватель | ЛЛ | T8 G13 | 1 | 18 | ЭПРА | A2 | 20 | 220 | ≥ 0,96 | < 5 | IP65 | I | П | Л, Д | УХЛ2 | шт | 1.15 | 653 | 300 | 102 |  | 105 | 300 | TLWP_1.jpg//TLWP_fix.jpg | 2.6 | 2 | 680х215х85 | 0.012427 | внутреннее | На потолок//На стену//На шинопровод//На тросах | 01846//01853//01839//04786//08357//00894 | Производственные помещения (промышленность, сельское хозяйство).¦¦Гаражи. Подземные паркинги.¦¦Помещения с повышенными требованиями по защите от влаги и пыли.¦¦Технические помещения в ЖКХ, автосервисы, автомойки. | TLWP.pdf | TLWP_tp.pdf | кор. | 1350 |  |  |  |  | 4660003002928 | нет | [5 empty] | прямоугольник | ABS пластик
Светильники | Technolux | Пылевлагозащищенные светильники | TLWP | TLWP118 | TLWP118 PC ECP | TLWP118_1 | 3727 | TLWP.pdf | Прозрачный рассеиватель | ЛЛ | T8 G13 | 1 | 18 | ЭПРА | A3 | 20 | 220 | ≥ 0,96 | < 5 | IP65 | I | П | Л, Д | УХЛ2 | шт | 1.15 | 653 | 300 | 102 |  | 105 | 300 | TLWP_1.jpg//TLWP_fix.jpg | 2.6 | 2 | 680х215х85 | 0.012427 | внутреннее | На потолок//На стену//На шинопровод//На тросах | 01846//01853//01839//04786//08357//00894 | Производственные помещения (промышленность, сельское хозяйство).¦¦Гаражи. Подземные паркинги.¦¦Помещения с повышенными требованиями по защите от влаги и пыли.¦¦Технические помещения в ЖКХ, автосервисы, автомойки. | TLWP.pdf | TLWP_tp.pdf | кор. | 1350 |  |  |  |  | 4660003003727 | нет | [5 empty] | прямоугольник | поликарбонат
Светильники | Technolux | Пылевлагозащищенные светильники | TLWP | TLWP118 | TLWP118 PS ECP | TLWP118_1 | 3710 | TLWP.pdf | Прозрачный рассеиватель | ЛЛ | T8 G13 | 1 | 18 | ЭПРА | A3 | 20 | 220 | ≥ 0,96 | < 5 | IP65 | I | П | Л, Д | УХЛ2 | шт | 1.15 | 653 | 300 | 102 |  | 105 | 300 | TLWP_1.jpg//TLWP_fix.jpg | 2.6 | 2 | 680х215х85 | 0.012427 | внутреннее | На потолок//На стену//На шинопровод//На тросах | 01846//01853//01839//04786//08357//00894 | Производственные помещения (промышленность, сельское хозяйство).¦¦Гаражи. Подземные паркинги.¦¦Помещения с повышенными требованиями по защите от влаги и пыли.¦¦Технические помещения в ЖКХ, автосервисы, автомойки. | TLWP.pdf | TLWP_tp.pdf | кор. | 1350 |  |  |  |  | 4660003003710 | нет | [5 empty] | прямоугольник | ABS пластик
Светильники | Technolux | Пылевлагозащищенные светильники | TLWP | TLWP136 | TLWP136 PC | TLWP136 | 993 | TLWP.pdf | Прозрачный рассеиватель | ЛЛ | T8 G13 | 1 | 36 | ЭмПРА | B2 | 42 | 220 | ≥ 0,85 | > 15 | IP65 | I | П | Л, Д | УХЛ2 | шт | 2.05 | 1263 | 910 | 102 |  | 105 | 910 | TLWP_1.jpg//TLWP_fix.jpg | 4.45 | 2 | 1300х215х85 | 0.023758 | внутреннее | На потолок//На стену//На шинопровод//На тросах | 01846//01853//01839//04809//08357//00894 | Производственные помещения (промышленность, сельское хозяйство).¦¦Гаражи. Подземные паркинги.¦¦Помещения с повышенными требованиями по защите от влаги и пыли.¦¦Технические помещения в ЖКХ, автосервисы, автомойки. | TLWP.pdf | TLWP_tp.pdf | кор. | 3350 |  |  |  |  | 4660003000993 | нет | [5 empty] | прямоугольник | поликарбонат
Светильники | Technolux | Пылевлагозащищенные светильники | TLWP | TLWP136 | TLWP136 PC EL | TLWP136 | 566 | TLWP.pdf | Прозрачный рассеиватель | ЛЛ | T8 G13 | 1 | 36 | ЭПРА | A2 | 39 | 220 | ≥ 0,96 | < 5 | IP65 | I | П | Л, Д | УХЛ2 | шт | 1.7 | 1263 | 910 | 102 |  | 105 | 910 | TLWP_1.jpg//TLWP_fix.jpg | 3.75 | 2 | 1300х215х85 | 0.023758 | внутреннее | На потолок//На стену//На шинопровод//На тросах | 01846//01853//01839//04809//08357//00894 | Производственные помещения (промышленность, сельское хозяйство).¦¦Гаражи. Подземные паркинги.¦¦Помещения с повышенными требованиями по защите от влаги и пыли.¦¦Технические помещения в ЖКХ, автосервисы, автомойки. | TLWP.pdf | TLWP_tp.pdf | кор. | 3350 |  |  |  |  | 4660003000566 | нет | [5 empty] | прямоугольник | поликарбонат
Светильники | Technolux | Пылевлагозащищенные светильники | TLWP | TLWP136 | TLWP136 PC ECP | TLWP136 | 3017 | TLWP.pdf | Прозрачный рассеиватель | ЛЛ | T8 G13 | 1 | 36 | ЭПРА | A3 | 40 | 220 | ≥ 0,96 | < 5 | IP65 | I | П | Л, Д | УХЛ2 | шт | 1.7 | 1263 | 910 | 102 |  | 105 | 910 | TLWP_1.jpg//TLWP_fix.jpg | 3.75 | 2 | 1300х215х85 | 0.023758 | внутреннее | На потолок//На стену//На шинопровод//На тросах | 01846//01853//01839//04809//08357//00894 | Производственные помещения (промышленность, сельское хозяйство).¦¦Гаражи. Подземные паркинги.¦¦Помещения с повышенными требованиями по защите от влаги и пыли.¦¦Технические помещения в ЖКХ, автосервисы, автомойки. | TLWP.pdf | TLWP_tp.pdf | кор. | 3350 |  |  |  |  | 4660003003017 | нет | [5 empty] | прямоугольник | поликарбонат
Светильники | Technolux | Пылевлагозащищенные светильники | TLWP | TLWP136 | TLWP136 PC EM | TLWP136 | 16715 | TLWP.pdf | Прозрачный рассеиватель | ЛЛ | T8 G13 | 1 | 36 | ЭмПРА | B2 | 42 | 220 | ≥ 0,85 | > 15 | IP65 | I | П | Л, Д | УХЛ4 | шт | 2.45 | 1263 | 910 | 102 |  | 105 | 910 | TLWP_1.jpg//TLWP_fix.jpg | 5.25 | 2 | 1300х215х85 | 0.023758 | внутреннее | На потолок//На стену//На шинопровод//На тросах | 01846//01853//01839//04809//08357//00894 | Производственные помещения (промышленность, сельское хозяйство).¦¦Гаражи. Подземные паркинги.¦¦Помещения с повышенными требованиями по защите от влаги и пыли.¦¦Технические помещения в ЖКХ, автосервисы, автомойки. | TLWP.pdf | TLWP_tp.pdf | кор. | 3350 |  | EM |  |  | 4607137216715 | да | постоянного действия | 1 час//3 часа |  |  |  | прямоугольник | поликарбонат
Светильники | Technolux | Пылевлагозащищенные светильники | TLWP | TLWP136 | TLWP136 PC EL EM | TLWP136 | 16708 | TLWP.pdf | Прозрачный рассеиватель | ЛЛ | T8 G13 | 1 | 36 | ЭПРА | A2 | 39 | 220 | ≥ 0,96 | < 5 | IP65 | I | П | Л, Д | УХЛ4 | шт | 2.1 | 1263 | 910 | 102 |  | 105 | 910 | TLWP_1.jpg//TLWP_fix.jpg | 4.55 | 2 | 1300х215х85 | 0.023758 | внутреннее | На потолок//На стену//На шинопровод//На тросах | 01846//01853//01839//04809//08357//00894 | Производственные помещения (промышленность, сельское хозяйство).¦¦Гаражи. Подземные паркинги.¦¦Помещения с повышенными требованиями по защите от влаги и пыли.¦¦Технические помещения в ЖКХ, автосервисы, автомойки. | TLWP.pdf | TLWP_tp.pdf | кор. | 3350 |  | EL EM |  |  | 4607137216708 | да | постоянного действия | 1 час//3 часа |  |  |  | прямоугольник | поликарбонат
Светильники | Technolux | Пылевлагозащищенные светильники | TLWP | TLWP136 | TLWP136 PS EL | TLWP136 | 511 | TLWP.pdf | Прозрачный рассеиватель | ЛЛ | T8 G13 | 1 | 36 | ЭПРА | A2 | 39 | 220 | ≥ 0,96 | < 5 | IP65 | I | П | Л, Д | УХЛ2 | шт | 1.7 | 1263 | 910 | 102 |  | 105 | 910 | TLWP_1.jpg//TLWP_fix.jpg | 3.75 | 2 | 1300х215х85 | 0.023758 | внутреннее | На потолок//На стену//На шинопровод//На тросах | 01846//01853//01839//04809//08357//00894 | Производственные помещения (промышленность, сельское хозяйство).¦¦Гаражи. Подземные паркинги.¦¦Помещения с повышенными требованиями по защите от влаги и пыли.¦¦Технические помещения в ЖКХ, автосервисы, автомойки. | TLWP.pdf | TLWP_tp.pdf | кор. | 3350 |  |  |  |  | 4660003000511 | нет | [5 empty] | прямоугольник | ABS пластик
Светильники | Technolux | Пылевлагозащищенные светильники | TLWP | TLWP136 | TLWP136 PC RA | TLWP136 | 1952 | TLWP.pdf | Прозрачный рассеиватель | ЛЛ | T8 G13 | 1 | 36 | ЭПРА | A1 | 39 | 220 | ≥ 0,96 | < 5 | IP65 | I | П | Л, Д | УХЛ2 | шт | 1.7 | 1263 | 910 | 102 |  | 105 | 910 | TLWP_1.jpg//TLWP_fix.jpg | 3.75 | 2 | 1300х215х85 | 0.023758 | внутреннее | На потолок//На стену//На шинопровод//На тросах | 01846//01853//01839//04809//08357//00894 | Производственные помещения (промышленность, сельское хозяйство).¦¦Гаражи. Подземные паркинги.¦¦Помещения с повышенными требованиями по защите от влаги и пыли.¦¦Технические помещения в ЖКХ, автосервисы, автомойки. | TLWP.pdf | TLWP_tp.pdf | кор. | 3350 |  |  |  |  | 4660003001952 | нет |  |  | да, протокол 1-10В |  |  | прямоугольник | поликарбонат
Светильники | Technolux | Пылевлагозащищенные светильники | TLWP | TLWP136 | TLWP136 PS EL EM | TLWP136 | 979 | TLWP.pdf | Прозрачный рассеиватель | ЛЛ | T8 G13 | 1 | 36 | ЭПРА | A2 | 39 | 220 | ≥ 0,96 | < 5 | IP65 | I | П | Л, Д | УХЛ4 | шт | 2.1 | 1263 | 910 | 102 |  | 105 | 910 | TLWP_1.jpg//TLWP_fix.jpg | 4.55 | 2 | 1300х215х85 | 0.023758 | внутреннее | На потолок//На стену//На шинопровод//На тросах | 01846//01853//01839//04809//08357//00894 | Производственные помещения (промышленность, сельское хозяйство).¦¦Гаражи. Подземные паркинги.¦¦Помещения с повышенными требованиями по защите от влаги и пыли.¦¦Технические помещения в ЖКХ, автосервисы, автомойки. | TLWP.pdf | TLWP_tp.pdf | кор. | 3350 |  | EL EM |  |  | 4660003000979 | да | постоянного действия | 1 час//3 часа |  |  |  | прямоугольник | ABS пластик
Светильники | Technolux | Пылевлагозащищенные светильники | TLWP | TLWP136 | TLWP136 PS ECP | TLWP136 | 3000 | TLWP.pdf | Прозрачный рассеиватель | ЛЛ | T8 G13 | 1 | 36 | ЭПРА | A3 | 40 | 220 | ≥ 0,96 | < 5 | IP65 | I | П | Л, Д | УХЛ2 | шт | 1.7 | 1263 | 910 | 102 |  | 105 | 910 | TLWP_1.jpg//TLWP_fix.jpg | 3.75 | 2 | 1300х215х85 | 0.023758 | внутреннее | На потолок//На стену//На шинопровод//На тросах | 01846//01853//01839//04809//08357//00894 | Производственные помещения (промышленность, сельское хозяйство).¦¦Гаражи. Подземные паркинги.¦¦Помещения с повышенными требованиями по защите от влаги и пыли.¦¦Технические помещения в ЖКХ, автосервисы, автомойки. | TLWP.pdf | TLWP_tp.pdf | кор. | 3350 |  |  |  |  | 4660003003000 | нет | [5 empty] | прямоугольник | ABS пластик
Светильники | Technolux | Пылевлагозащищенные светильники | TLWP | TLWP136 | TLWP136 PS RA | TLWP136 | 1969 | TLWP.pdf | Прозрачный рассеиватель | ЛЛ | T8 G13 | 1 | 36 | ЭПРА | A1 | 39 | 220 | ≥ 0,96 | < 5 | IP65 | I | П | Л, Д | УХЛ2 | шт | 1.7 | 1263 | 910 | 102 |  | 105 | 910 | TLWP_1.jpg//TLWP_fix.jpg | 3.75 | 2 | 1300х215х85 | 0.023758 | внутреннее | На потолок//На стену//На шинопровод//На тросах | 01846//01853//01839//04809//08357//00894 | Производственные помещения (промышленность, сельское хозяйство).¦¦Гаражи. Подземные паркинги.¦¦Помещения с повышенными требованиями по защите от влаги и пыли.¦¦Технические помещения в ЖКХ, автосервисы, автомойки. | TLWP.pdf | TLWP_tp.pdf | кор. | 3350 |  |  |  |  | 4660003001969 | нет |  |  | да, протокол 1-10В |  |  | прямоугольник | ABS пластик
Светильники | Technolux | Пылевлагозащищенные светильники | TLWP | TLWP158 | TLWP158 PC | TLWP136 | 1013 | TLWP.pdf | Прозрачный рассеиватель | ЛЛ | T8 G13 | 1 | 58 | ЭмПРА | B2 | 67 | 220 | ≥ 0,85 | > 15 | IP65 | I | П | Л, Д | УХЛ2 | шт | 3.3 | 1563 | 950 | 135 |  | 105 | 950 | TLWP_1.jpg//TLWP_fix.jpg | 7.25 | 2 | 1600х215х85 | 0.02924 | внутреннее | На потолок//На стену//На шинопровод//На тросах | 01846//01853//01839//04823//08357//00894 | Производственные помещения (промышленность, сельское хозяйство).¦¦Гаражи. Подземные паркинги.¦¦Помещения с повышенными требованиями по защите от влаги и пыли.¦¦Технические помещения в ЖКХ, автосервисы, автомойки. | TLWP.pdf | TLWP_tp.pdf | кор. | 5200 |  |  |  |  | 4660003001013 | нет | [5 empty] | прямоугольник | поликарбонат
Светильники | Technolux | Пылевлагозащищенные светильники | TLWP | TLWP158 | TLWP158 PS EL | TLWP136 | 7503 | TLWP.pdf | Прозрачный рассеиватель | ЛЛ | T8 G13 | 1 | 58 | ЭмПРА | B2 | 67 | 220 | ≥ 0,85 | > 15 | IP65 | I | П | Л, Д | УХЛ2 | шт | 2.65 | 1563 | 950 | 135 |  | 105 | 950 | TLWP_1.jpg//TLWP_fix.jpg | 5.95 | 2 | 1600х215х85 | 0.02924 | внутреннее | На потолок//На стену//На шинопровод//На тросах | 01846//01853//01839//04823//08357//00894 | Производственные помещения (промышленность, сельское хозяйство).¦¦Гаражи. Подземные паркинги.¦¦Помещения с повышенными требованиями по защите от влаги и пыли.¦¦Технические помещения в ЖКХ, автосервисы, автомойки. | TLWP.pdf | TLWP_tp.pdf | кор. | 5200 |  |  |  |  | 4660003007503 | нет | [5 empty] | прямоугольник | ABS пластик
Светильники | Technolux | Пылевлагозащищенные светильники | TLWP | TLWP158 | TLWP158 PC EL | TLWP136 | 1020 | TLWP.pdf | Прозрачный рассеиватель | ЛЛ | T8 G13 | 1 | 58 | ЭПРА | A2 | 62 | 220 | ≥ 0,96 | < 5 | IP65 | I | П | Л, Д | УХЛ2 | шт | 2.65 | 1563 | 950 | 135 |  | 105 | 950 | TLWP_1.jpg//TLWP_fix.jpg | 5.95 | 2 | 1600х215х85 | 0.02924 | внутреннее | На потолок//На стену//На шинопровод//На тросах | 01846//01853//01839//04823//08357//00894 | Производственные помещения (промышленность, сельское хозяйство).¦¦Гаражи. Подземные паркинги.¦¦Помещения с повышенными требованиями по защите от влаги и пыли.¦¦Технические помещения в ЖКХ, автосервисы, автомойки. | TLWP.pdf | TLWP_tp.pdf | кор. | 5200 |  |  |  |  | 4660003001020 | нет | [5 empty] | прямоугольник | поликарбонат
Светильники | Technolux | Пылевлагозащищенные светильники | TLWP | TLWP158 | TLWP158 PC EM | TLWP136 | 1044 | TLWP.pdf | Прозрачный рассеиватель | ЛЛ | T8 G13 | 1 | 58 | ЭмПРА | B2 | 67 | 220 | ≥ 0,85 | > 15 | IP65 | I | П | Л, Д | УХЛ4 | шт | 3.7 | 1563 | 950 | 135 |  | 105 | 950 | TLWP_1.jpg//TLWP_fix.jpg | 8.05 | 2 | 1600х215х85 | 0.02924 | внутреннее | На потолок//На стену//На шинопровод//На тросах | 01846//01853//01839//04823//08357//00894 | Производственные помещения (промышленность, сельское хозяйство).¦¦Гаражи. Подземные паркинги.¦¦Помещения с повышенными требованиями по защите от влаги и пыли.¦¦Технические помещения в ЖКХ, автосервисы, автомойки. | TLWP.pdf | TLWP_tp.pdf | кор. | 5200 |  | EM |  |  | 4660003001044 | да | постоянного действия | 1 час//3 часа |  |  |  | прямоугольник | поликарбонат
Светильники | Technolux | Пылевлагозащищенные светильники | TLWP | TLWP158 | TLWP158 PC EL EM | TLWP136 | 1037 | TLWP.pdf | Прозрачный рассеиватель | ЛЛ | T8 G13 | 1 | 58 | ЭПРА | A2 | 62 | 220 | ≥ 0,96 | < 5 | IP65 | I | П | Л, Д | УХЛ4 | шт | 3.05 | 1563 | 950 | 135 |  | 105 | 950 | TLWP_1.jpg//TLWP_fix.jpg | 6.75 | 2 | 1600х215х85 | 0.02924 | внутреннее | На потолок//На стену//На шинопровод//На тросах | 01846//01853//01839//04823//08357//00894 | Производственные помещения (промышленность, сельское хозяйство).¦¦Гаражи. Подземные паркинги.¦¦Помещения с повышенными требованиями по защите от влаги и пыли.¦¦Технические помещения в ЖКХ, автосервисы, автомойки. | TLWP.pdf | TLWP_tp.pdf | кор. | 5200 |  | EL EM |  |  | 4660003001037 | да | постоянного действия | 1 час//3 часа |  |  |  | прямоугольник | поликарбонат
Светильники | Technolux | Пылевлагозащищенные светильники | TLWP | TLWP158 | TLWP158 PS EL EM | TLWP136 | 7510 | TLWP.pdf | Прозрачный рассеиватель | ЛЛ | T8 G13 | 1 | 58 | ЭПРА | A2 | 62 | 220 | ≥ 0,96 | < 5 | IP65 | I | П | Л, Д | УХЛ4 | шт | 3.05 | 1563 | 950 | 135 |  | 105 | 950 | TLWP_1.jpg//TLWP_fix.jpg | 6.75 | 2 | 1600х215х85 | 0.02924 | внутреннее | На потолок//На стену//На шинопровод//На тросах | 01846//01853//01839//04823//08357//00894 | Производственные помещения (промышленность, сельское хозяйство).¦¦Гаражи. Подземные паркинги.¦¦Помещения с повышенными требованиями по защите от влаги и пыли.¦¦Технические помещения в ЖКХ, автосервисы, автомойки. | TLWP.pdf | TLWP_tp.pdf | кор. | 5200 |  | EL EM |  |  | 4660003007510 | да | постоянного действия | 1 час//3 часа |  |  |  | прямоугольник | ABS пластик
Светильники | Technolux | Пылевлагозащищенные светильники | TLWP | TLWP218 | TLWP218 PC | TLWP218 | 1051 | TLWP.pdf | Прозрачный рассеиватель | ЛЛ | T8 G13 | 2 | 18 | ЭмПРА | B2 | 42 | 220 | ≥ 0,85 | > 15 | IP65 | I | П | Л, Д | УХЛ2 | шт | 1.55 | 653 | 300 | 135 |  | 105 | 300 | TLWP_2.jpg//TLWP_fix.jpg | 3.4 | 2 | 680х285х80 | 0.015504 | внутреннее | На потолок//На стену//На шинопровод//На тросах | 01846//01853//01839//04793//08357//00894 | Производственные помещения (промышленность, сельское хозяйство).¦¦Гаражи. Подземные паркинги.¦¦Помещения с повышенными требованиями по защите от влаги и пыли.¦¦Технические помещения в ЖКХ, автосервисы, автомойки. | TLWP.pdf | TLWP_tp.pdf | кор. | 2700 |  |  |  |  | 4660003001051 | нет | [5 empty] | прямоугольник | поликарбонат
Светильники | Technolux | Пылевлагозащищенные светильники | TLWP | TLWP218 | TLWP218 PC EL | TLWP218 | 634 | TLWP.pdf | Прозрачный рассеиватель | ЛЛ | T8 G13 | 2 | 18 | ЭПРА | A2 | 39 | 220 | ≥ 0,96 | < 5 | IP65 | I | П | Л, Д | УХЛ2 | шт | 1.3 | 653 | 300 | 135 |  | 105 | 300 | TLWP_2.jpg//TLWP_fix.jpg | 2.9 | 2 | 680х285х80 | 0.015504 | внутреннее | На потолок//На стену//На шинопровод//На тросах | 01846//01853//01839//04793//08357//00894 | Производственные помещения (промышленность, сельское хозяйство).¦¦Гаражи. Подземные паркинги.¦¦Помещения с повышенными требованиями по защите от влаги и пыли.¦¦Технические помещения в ЖКХ, автосервисы, автомойки. | TLWP.pdf | TLWP_tp.pdf | кор. | 2700 |  |  |  |  | 4660003000634 | нет | [5 empty] | прямоугольник | поликарбонат
Светильники | Technolux | Пылевлагозащищенные светильники | TLWP | TLWP218 | TLWP218 PS EL | TLWP218 | 474 | TLWP.pdf | Прозрачный рассеиватель | ЛЛ | T8 G13 | 2 | 18 | ЭПРА | A2 | 39 | 220 | ≥ 0,96 | < 5 | IP65 | I | П | Л, Д | УХЛ2 | шт | 1.3 | 653 | 300 | 135 |  | 105 | 300 | TLWP_2.jpg//TLWP_fix.jpg | 2.9 | 2 | 680х285х80 | 0.015504 | внутреннее | На потолок//На стену//На шинопровод//На тросах | 01846//01853//01839//04793//08357//00894 | Производственные помещения (промышленность, сельское хозяйство).¦¦Гаражи. Подземные паркинги.¦¦Помещения с повышенными требованиями по защите от влаги и пыли.¦¦Технические помещения в ЖКХ, автосервисы, автомойки. | TLWP.pdf | TLWP_tp.pdf | кор. | 2700 |  |  |  |  | 4660003000474 | нет | [5 empty] | прямоугольник | ABS пластик
Светильники | Technolux | Пылевлагозащищенные светильники | TLWP | TLWP218 | TLWP218 PC ECP | TLWP218 | 2935 | TLWP.pdf | Прозрачный рассеиватель | ЛЛ | T8 G13 | 2 | 18 | ЭПРА | A3 | 40 | 220 | ≥ 0,96 | < 5 | IP65 | I | П | Л, Д | УХЛ2 | шт | 1.3 | 653 | 300 | 135 |  | 105 | 300 | TLWP_2.jpg//TLWP_fix.jpg | 2.9 | 2 | 680х285х80 | 0.015504 | внутреннее | На потолок//На стену//На шинопровод//На тросах | 01846//01853//01839//04793//08357//00894 | Производственные помещения (промышленность, сельское хозяйство).¦¦Гаражи. Подземные паркинги.¦¦Помещения с повышенными требованиями по защите от влаги и пыли.¦¦Технические помещения в ЖКХ, автосервисы, автомойки. | TLWP.pdf | TLWP_tp.pdf | кор. | 2700 |  |  |  |  | 4660003002935 | нет | [5 empty] | прямоугольник | поликарбонат
Светильники | Technolux | Пылевлагозащищенные светильники | TLWP | TLWP218 | TLWP218 PC EL EM | TLWP218 | 3239 | TLWP.pdf | Прозрачный рассеиватель | ЛЛ | T8 G13 | 2 | 18 | ЭПРА | A2 | 39 | 220 | ≥ 0,96 | < 5 | IP65 | I | П | Л, Д | УХЛ4 | шт | 1.7 | 653 | 300 | 135 |  | 105 | 300 | TLWP_2.jpg//TLWP_fix.jpg | 3.7 | 2 | 680х285х80 | 0.015504 | внутреннее | На потолок//На стену//На шинопровод//На тросах | 01846//01853//01839//04793//08357//00894 | Производственные помещения (промышленность, сельское хозяйство).¦¦Гаражи. Подземные паркинги.¦¦Помещения с повышенными требованиями по защите от влаги и пыли.¦¦Технические помещения в ЖКХ, автосервисы, автомойки. | TLWP.pdf | TLWP_tp.pdf | кор. | 2700 |  | EL EM |  |  | 4660003003239 | да | постоянного действия | 1 час//3 часа |  |  |  | прямоугольник | поликарбонат
Светильники | Technolux | Пылевлагозащищенные светильники | TLWP | TLWP218 | TLWP218 PC RA | TLWP218 | 2942 | TLWP.pdf | Прозрачный рассеиватель | ЛЛ | T8 G13 | 2 | 18 | ЭПРА | A1 | 39 | 220 | ≥ 0,96 | < 5 | IP65 | I | П | Л, Д | УХЛ2 | шт | 1.3 | 653 | 300 | 135 |  | 105 | 300 | TLWP_2.jpg//TLWP_fix.jpg | 2.9 | 2 | 680х285х80 | 0.015504 | внутреннее | На потолок//На стену//На шинопровод//На тросах | 01846//01853//01839//04793//08357//00894 | Производственные помещения (промышленность, сельское хозяйство).¦¦Гаражи. Подземные паркинги.¦¦Помещения с повышенными требованиями по защите от влаги и пыли.¦¦Технические помещения в ЖКХ, автосервисы, автомойки. | TLWP.pdf | TLWP_tp.pdf | кор. | 2700 |  |  |  |  | 4660003002942 | нет |  |  | да, протокол 1-10В |  |  | прямоугольник | поликарбонат
Светильники | Technolux | Пылевлагозащищенные светильники | TLWP | TLWP218 | TLWP218 PS ECP | TLWP218 | 2966 | TLWP.pdf | Прозрачный рассеиватель | ЛЛ | T8 G13 | 2 | 18 | ЭПРА | A3 | 40 | 220 | ≥ 0,96 | < 5 | IP65 | I | П | Л, Д | УХЛ2 | шт | 1.3 | 653 | 300 | 135 |  | 105 | 300 | TLWP_2.jpg//TLWP_fix.jpg | 2.9 | 2 | 680х285х80 | 0.015504 | внутреннее | На потолок//На стену//На шинопровод//На тросах | 01846//01853//01839//04793//08357//00894 | Производственные помещения (промышленность, сельское хозяйство).¦¦Гаражи. Подземные паркинги.¦¦Помещения с повышенными требованиями по защите от влаги и пыли.¦¦Технические помещения в ЖКХ, автосервисы, автомойки. | TLWP.pdf | TLWP_tp.pdf | кор. | 2700 |  |  |  |  | 4660003002966 | нет | [5 empty] | прямоугольник | ABS пластик
Светильники | Technolux | Пылевлагозащищенные светильники | TLWP | TLWP218 | TLWP218 PS EL EM | TLWP218 | 2973 | TLWP.pdf | Прозрачный рассеиватель | ЛЛ | T8 G13 | 2 | 18 | ЭПРА | A2 | 39 | 220 | ≥ 0,96 | < 5 | IP65 | I | П | Л, Д | УХЛ4 | шт | 1.7 | 653 | 300 | 135 |  | 105 | 300 | TLWP_2.jpg//TLWP_fix.jpg | 3.7 | 2 | 680х285х80 | 0.015504 | внутреннее | На потолок//На стену//На шинопровод//На тросах | 01846//01853//01839//04793//08357//00894 | Производственные помещения (промышленность, сельское хозяйство).¦¦Гаражи. Подземные паркинги.¦¦Помещения с повышенными требованиями по защите от влаги и пыли.¦¦Технические помещения в ЖКХ, автосервисы, автомойки. | TLWP.pdf | TLWP_tp.pdf | кор. | 2700 |  | EL EM |  |  | 4660003002973 | да | постоянного действия | 1 час//3 часа |  |  |  | прямоугольник | ABS пластик
Светильники | Technolux | Пылевлагозащищенные светильники | TLWP | TLWP218 | TLWP218 PS RA | TLWP218 | 2980 | TLWP.pdf | Прозрачный рассеиватель | ЛЛ | T8 G13 | 2 | 18 | ЭПРА | A1 | 39 | 220 | ≥ 0,96 | < 5 | IP65 | I | П | Л, Д | УХЛ2 | шт | 1.3 | 653 | 300 | 135 |  | 105 | 300 | TLWP_2.jpg//TLWP_fix.jpg | 2.9 | 2 | 680х285х80 | 0.015504 | внутреннее | На потолок//На стену//На шинопровод//На тросах | 01846//01853//01839//04793//08357//00894 | Производственные помещения (промышленность, сельское хозяйство).¦¦Гаражи. Подземные паркинги.¦¦Помещения с повышенными требованиями по защите от влаги и пыли.¦¦Технические помещения в ЖКХ, автосервисы, автомойки. | TLWP.pdf | TLWP_tp.pdf | кор. | 2700 |  |  |  |  | 4660003002980 | нет |  |  | да, протокол 1-10В |  |  | прямоугольник | ABS пластик
Светильники | Technolux | Пылевлагозащищенные светильники | TLWP | TLWP236 | TLWP236 PC | 51 | 849 | TLWP.pdf | Прозрачный рассеиватель | ЛЛ | T8 G13 | 2 | 36 | ЭмПРА | B2 | 83 | 220 | ≥ 0,85 | > 15 | IP65 | I | П | Л, Д | УХЛ2 | шт | 3.05 | 1263 | 910 | 135 |  | 105 | 910 | TLWP_2.jpg//TLWP_fix.jpg | 6.55 | 2 | 1300х285х80 | 0.02964 | внутреннее | На потолок//На стену//На шинопровод//На тросах | 01846//01853//01839//04816//08357//00894//12021 | Производственные помещения (промышленность, сельское хозяйство).¦¦Гаражи. Подземные паркинги.¦¦Помещения с повышенными требованиями по защите от влаги и пыли.¦¦Технические помещения в ЖКХ, автосервисы, автомойки. | TLWP.pdf | TLWP_tp.pdf | кор. | 6700 |  |  |  |  | 4660003000849 | нет | [5 empty] | прямоугольник | поликарбонат
Светильники | Technolux | Пылевлагозащищенные светильники | TLWP | TLWP236 | TLWP236 PC ECP | 51 | 863 | TLWP.pdf | Прозрачный рассеиватель | ЛЛ | T8 G13 | 2 | 36 | ЭПРА | A3 | 80 | 220 | ≥ 0,96 | < 5 | IP65 | I | П | Л, Д | УХЛ2 | шт | 2.1 | 1263 | 910 | 135 |  | 105 | 910 | TLWP_2.jpg//TLWP_fix.jpg | 4.65 | 2 | 1300х285х80 | 0.02964 | внутреннее | На потолок//На стену//На шинопровод//На тросах | 01846//01853//01839//04816//08357//00894//12021 | Производственные помещения (промышленность, сельское хозяйство).¦¦Гаражи. Подземные паркинги.¦¦Помещения с повышенными требованиями по защите от влаги и пыли.¦¦Технические помещения в ЖКХ, автосервисы, автомойки. | TLWP.pdf | TLWP_tp.pdf | кор. | 6700 |  |  |  |  | 4660003000863 | нет | [5 empty] | прямоугольник | поликарбонат
Светильники | Technolux | Пылевлагозащищенные светильники | TLWP | TLWP236 | TLWP236 PC EL | 51 | 900 | TLWP.pdf | Прозрачный рассеиватель | ЛЛ | T8 G13 | 2 | 36 | ЭПРА | A2 | 76 | 220 | ≥ 0,96 | < 5 | IP65 | I | П | Л, Д | УХЛ2 | шт | 2.1 | 1263 | 910 | 135 |  | 105 | 910 | TLWP_2.jpg//TLWP_fix.jpg | 4.65 | 2 | 1300х285х80 | 0.02964 | внутреннее | На потолок//На стену//На шинопровод//На тросах | 01846//01853//01839//04816//08357//00894//12021 | Производственные помещения (промышленность, сельское хозяйство).¦¦Гаражи. Подземные паркинги.¦¦Помещения с повышенными требованиями по защите от влаги и пыли.¦¦Технические помещения в ЖКХ, автосервисы, автомойки. | TLWP.pdf | TLWP_tp.pdf | кор. | 6700 |  |  |  |  | 4660003000900 | нет | [5 empty] | прямоугольник | поликарбонат
Светильники | Technolux | Пылевлагозащищенные светильники | TLWP | TLWP236 | TLWP236 PC EM | 51 | 14032 | TLWP.pdf | Прозрачный рассеиватель | ЛЛ | T8 G13 | 2 | 36 | ЭмПРА | B2 | 83 | 220 | ≥ 0,85 | > 15 | IP65 | I | П | Л, Д | УХЛ4 | шт | 3.45 | 1263 | 910 | 135 |  | 105 | 910 | TLWP_2.jpg//TLWP_fix.jpg | 7.35 | 2 | 1300х285х80 | 0.02964 | внутреннее | На потолок//На стену//На шинопровод//На тросах | 01846//01853//01839//04816//08357//00894//12021 | Производственные помещения (промышленность, сельское хозяйство).¦¦Гаражи. Подземные паркинги.¦¦Помещения с повышенными требованиями по защите от влаги и пыли.¦¦Технические помещения в ЖКХ, автосервисы, автомойки. | TLWP.pdf | TLWP_tp.pdf | кор. | 6700 |  | EM |  |  | 4607137214032 | да | постоянного действия | 1 час//3 часа |  |  |  | прямоугольник | поликарбонат
Светильники | Technolux | Пылевлагозащищенные светильники | TLWP | TLWP236 | TLWP236 PC EL EM | 51 | 856 | TLWP.pdf | Прозрачный рассеиватель | ЛЛ | T8 G13 | 2 | 36 | ЭПРА | A2 | 76 | 220 | ≥ 0,96 | < 5 | IP65 | I | П | Л, Д | УХЛ4 | шт | 2.5 | 1263 | 910 | 135 |  | 105 | 910 | TLWP_2.jpg//TLWP_fix.jpg | 5.45 | 2 | 1300х285х80 | 0.02964 | внутреннее | На потолок//На стену//На шинопровод//На тросах | 01846//01853//01839//04816//08357//00894//12021 | Производственные помещения (промышленность, сельское хозяйство).¦¦Гаражи. Подземные паркинги.¦¦Помещения с повышенными требованиями по защите от влаги и пыли.¦¦Технические помещения в ЖКХ, автосервисы, автомойки. | TLWP.pdf | TLWP_tp.pdf | кор. | 6700 |  | EL EM |  |  | 4660003000856 | да | постоянного действия | 1 час//3 часа |  |  |  | прямоугольник | поликарбонат
Светильники | Technolux | Пылевлагозащищенные светильники | TLWP | TLWP236 | TLWP236 PC RA | 51 | 3024 | TLWP.pdf | Прозрачный рассеиватель | ЛЛ | T8 G13 | 2 | 36 | ЭПРА | A1 | 76 | 220 | ≥ 0,96 | < 5 | IP65 | I | П | Л, Д | УХЛ2 | шт | 2.1 | 1263 | 910 | 135 |  | 105 | 910 | TLWP_2.jpg//TLWP_fix.jpg | 4.65 | 2 | 1300х285х80 | 0.02964 | внутреннее | На потолок//На стену//На шинопровод//На тросах | 01846//01853//01839//04816//08357//00894//12021 | Производственные помещения (промышленность, сельское хозяйство).¦¦Гаражи. Подземные паркинги.¦¦Помещения с повышенными требованиями по защите от влаги и пыли.¦¦Технические помещения в ЖКХ, автосервисы, автомойки. | TLWP.pdf | TLWP_tp.pdf | кор. | 6700 |  |  |  |  | 4660003003024 | нет |  |  | да, протокол 1-10В |  |  | прямоугольник | поликарбонат
Светильники | Technolux | Пылевлагозащищенные светильники | TLWP | TLWP236 | TLWP236 PS ECP | 51 | 405 | TLWP.pdf | Прозрачный рассеиватель | ЛЛ | T8 G13 | 2 | 36 | ЭПРА | A3 | 80 | 220 | ≥ 0,96 | < 5 | IP65 | I | П | Л, Д | УХЛ2 | шт | 2.1 | 1263 | 910 | 135 |  | 105 | 910 | TLWP_2.jpg//TLWP_fix.jpg | 4.65 | 2 | 1300х285х80 | 0.02964 | внутреннее | На потолок//На стену//На шинопровод//На тросах | 01846//01853//01839//04816//08357//00894//12021 | Производственные помещения (промышленность, сельское хозяйство).¦¦Гаражи. Подземные паркинги.¦¦Помещения с повышенными требованиями по защите от влаги и пыли.¦¦Технические помещения в ЖКХ, автосервисы, автомойки. | TLWP.pdf | TLWP_tp.pdf | кор. | 6700 |  |  |  |  | 4660003000405 | нет | [5 empty] | прямоугольник | ABS пластик
Светильники | Technolux | Пылевлагозащищенные светильники | TLWP | TLWP236 | TLWP236 PS EL | 51 | 1112 | TLWP.pdf | Прозрачный рассеиватель | ЛЛ | T8 G13 | 2 | 36 | ЭПРА | A2 | 76 | 220 | ≥ 0,96 | < 5 | IP65 | I | П | Л, Д | УХЛ2 | шт | 2.1 | 1263 | 910 | 135 |  | 105 | 910 | TLWP_2.jpg//TLWP_fix.jpg | 4.65 | 2 | 1300х285х80 | 0.02964 | внутреннее | На потолок//На стену//На шинопровод//На тросах | 01846//01853//01839//04816//08357//00894//12021 | Производственные помещения (промышленность, сельское хозяйство).¦¦Гаражи. Подземные паркинги.¦¦Помещения с повышенными требованиями по защите от влаги и пыли.¦¦Технические помещения в ЖКХ, автосервисы, автомойки. | TLWP.pdf | TLWP_tp.pdf | кор. | 6700 |  |  |  |  | 4660003001112 | нет | [5 empty] | прямоугольник | ABS пластик
Светильники | Technolux | Пылевлагозащищенные светильники | TLWP | TLWP236 | TLWP236 PS EL EM | 51 | 1129 | TLWP.pdf | Прозрачный рассеиватель | ЛЛ | T8 G13 | 2 | 36 | ЭПРА | A2 | 76 | 220 | ≥ 0,96 | < 5 | IP65 | I | П | Л, Д | УХЛ4 | шт | 2.5 | 1263 | 910 | 135 |  | 105 | 910 | TLWP_2.jpg//TLWP_fix.jpg | 5.45 | 2 | 1300х285х80 | 0.02964 | внутреннее | На потолок//На стену//На шинопровод//На тросах | 01846//01853//01839//04816//08357//00894//12021 | Производственные помещения (промышленность, сельское хозяйство).¦¦Гаражи. Подземные паркинги.¦¦Помещения с повышенными требованиями по защите от влаги и пыли.¦¦Технические помещения в ЖКХ, автосервисы, автомойки. | TLWP.pdf | TLWP_tp.pdf | кор. | 6700 |  | EL EM |  |  | 4660003001129 | да | постоянного действия | 1 час//3 часа |  |  |  | прямоугольник | ABS пластик
Светильники | Technolux | Пылевлагозащищенные светильники | TLWP | TLWP236 | TLWP236 PS RA | 51 | 3031 | TLWP.pdf | Прозрачный рассеиватель | ЛЛ | T8 G13 | 2 | 36 | ЭПРА | A1 | 76 | 220 | ≥ 0,96 | < 5 | IP65 | I | П | Л, Д | УХЛ2 | шт | 2.1 | 1263 | 910 | 135 |  | 105 | 910 | TLWP_2.jpg//TLWP_fix.jpg | 4.65 | 2 | 1300х285х80 | 0.02964 | внутреннее | На потолок//На стену//На шинопровод//На тросах | 01846//01853//01839//04816//08357//00894//12021 | Производственные помещения (промышленность, сельское хозяйство).¦¦Гаражи. Подземные паркинги.¦¦Помещения с повышенными требованиями по защите от влаги и пыли.¦¦Технические помещения в ЖКХ, автосервисы, автомойки. | TLWP.pdf | TLWP_tp.pdf | кор. | 6700 |  |  |  |  | 4660003003031 | нет |  |  | да, протокол 1-10В |  |  | прямоугольник | ABS пластик
Светильники | Technolux | Пылевлагозащищенные светильники | TLWP | TLWP258 | TLWP258 PC | 51 | 1150 | TLWP.pdf | Прозрачный рассеиватель | ЛЛ | T8 G13 | 2 | 58 | ЭмПРА | B2 | 134 | 220 | ≥ 0,85 | > 15 | IP65 | I | П | Л, Д | УХЛ2 | шт | 4.25 | 1563 | 950 | 135 |  | 105 | 950 | TLWP_2.jpg//TLWP_fix.jpg | 9.1 | 2 | 1600х285х80 | 0.03648 | внутреннее | На потолок//На стену//На шинопровод//На тросах | 01846//01853//01839//04779//08357//00894//15503 | Производственные помещения (промышленность, сельское хозяйство).¦¦Гаражи. Подземные паркинги.¦¦Помещения с повышенными требованиями по защите от влаги и пыли.¦¦Технические помещения в ЖКХ, автосервисы, автомойки. | TLWP.pdf | TLWP_tp.pdf | кор. | 10400 |  |  |  |  | 4660003001150 | нет | [5 empty] | прямоугольник | поликарбонат
Светильники | Technolux | Пылевлагозащищенные светильники | TLWP | TLWP258 | TLWP258 PC EL | 51 | 1167 | TLWP.pdf | Прозрачный рассеиватель | ЛЛ | T8 G13 | 2 | 58 | ЭПРА | A2 | 122 | 220 | ≥ 0,96 | < 5 | IP65 | I | П | Л, Д | УХЛ2 | шт | 2.65 | 1563 | 950 | 135 |  | 105 | 950 | TLWP_2.jpg//TLWP_fix.jpg | 5.95 | 2 | 1600х285х80 | 0.03648 | внутреннее | На потолок//На стену//На шинопровод//На тросах | 01846//01853//01839//04779//08357//00894//15503 | Производственные помещения (промышленность, сельское хозяйство).¦¦Гаражи. Подземные паркинги.¦¦Помещения с повышенными требованиями по защите от влаги и пыли.¦¦Технические помещения в ЖКХ, автосервисы, автомойки. | TLWP.pdf | TLWP_tp.pdf | кор. | 10400 |  |  |  |  | 4660003001167 | нет | [5 empty] | прямоугольник | поликарбонат
Светильники | Technolux | Пылевлагозащищенные светильники | TLWP | TLWP258 | TLWP258 PC EM | 51 | 1181 | TLWP.pdf | Прозрачный рассеиватель | ЛЛ | T8 G13 | 2 | 58 | ЭмПРА | B2 | 134 | 220 | ≥ 0,85 | > 15 | IP65 | I | П | Л, Д | УХЛ4 | шт | 4.65 | 1563 | 950 | 135 |  | 105 | 950 | TLWP_2.jpg//TLWP_fix.jpg | 9.95 | 2 | 1600х285х80 | 0.03648 | внутреннее | На потолок//На стену//На шинопровод//На тросах | 01846//01853//01839//04779//08357//00894//15503 | Производственные помещения (промышленность, сельское хозяйство).¦¦Гаражи. Подземные паркинги.¦¦Помещения с повышенными требованиями по защите от влаги и пыли.¦¦Технические помещения в ЖКХ, автосервисы, автомойки. | TLWP.pdf | TLWP_tp.pdf | кор. | 10400 |  | EM |  |  | 4660003001181 | да | постоянного действия | 1 час//3 часа |  |  |  | прямоугольник | поликарбонат
Светильники | Technolux | Пылевлагозащищенные светильники | TLWP | TLWP258 | TLWP258 PC EL EM | 51 | 1174 | TLWP.pdf | Прозрачный рассеиватель | ЛЛ | T8 G13 | 2 | 58 | ЭПРА | A2 | 122 | 220 | ≥ 0,96 | < 5 | IP65 | I | П | Л, Д | УХЛ4 | шт | 3.05 | 1563 | 950 | 135 |  | 105 | 950 | TLWP_2.jpg//TLWP_fix.jpg | 6.7 | 2 | 1600х285х80 | 0.03648 | внутреннее | На потолок//На стену//На шинопровод//На тросах | 01846//01853//01839//04779//08357//00894//15503 | Производственные помещения (промышленность, сельское хозяйство).¦¦Гаражи. Подземные паркинги.¦¦Помещения с повышенными требованиями по защите от влаги и пыли.¦¦Технические помещения в ЖКХ, автосервисы, автомойки. | TLWP.pdf | TLWP_tp.pdf | кор. | 10400 |  | EL EM |  |  | 4660003001174 | да | постоянного действия | 1 час//3 часа |  |  |  | прямоугольник | поликарбонат
Светильники | Technolux | Пылевлагозащищенные светильники | TLWP | TLWP258 | TLWP258 PC RA | 51 | 3048 | TLWP.pdf | Прозрачный рассеиватель | ЛЛ | T8 G13 | 2 | 58 | ЭПРА | A1 | 122 | 220 | ≥ 0,96 | < 5 | IP65 | I | П | Л, Д | УХЛ2 | шт | 2.65 | 1563 | 950 | 135 |  | 105 | 950 | TLWP_2.jpg//TLWP_fix.jpg | 5.95 | 2 | 1600х285х80 | 0.03648 | внутреннее | На потолок//На стену//На шинопровод//На тросах | 01846//01853//01839//04779//08357//00894//15503 | Производственные помещения (промышленность, сельское хозяйство).¦¦Гаражи. Подземные паркинги.¦¦Помещения с повышенными требованиями по защите от влаги и пыли.¦¦Технические помещения в ЖКХ, автосервисы, автомойки. | TLWP.pdf | TLWP_tp.pdf | кор. | 10400 |  |  |  |  | 4660003003048 | нет |  |  | да, протокол 1-10В |  |  | прямоугольник | поликарбонат
Светильники | Technolux | Пылевлагозащищенные светильники | TLWP | TLWP258 | TLWP258 PS EL | 51 | 3055 | TLWP.pdf | Прозрачный рассеиватель | ЛЛ | T8 G13 | 2 | 58 | ЭПРА | A2 | 122 | 220 | ≥ 0,96 | < 5 | IP65 | I | П | Л, Д | УХЛ2 | шт | 2.65 | 1563 | 950 | 135 |  | 105 | 950 | TLWP_2.jpg//TLWP_fix.jpg | 5.95 | 2 | 1600х285х80 | 0.03648 | внутреннее | На потолок//На стену//На шинопровод//На тросах | 01846//01853//01839//04779//08357//00894//15503 | Производственные помещения (промышленность, сельское хозяйство).¦¦Гаражи. Подземные паркинги.¦¦Помещения с повышенными требованиями по защите от влаги и пыли.¦¦Технические помещения в ЖКХ, автосервисы, автомойки. | TLWP.pdf | TLWP_tp.pdf | кор. | 10400 |  |  |  |  | 4660003003055 | нет | [5 empty] | прямоугольник | ABS пластик
Светильники | Technolux | Пылевлагозащищенные светильники | TLWP | TLWP258 | TLWP258 PS EL EM | 51 | 3062 | TLWP.pdf | Прозрачный рассеиватель | ЛЛ | T8 G13 | 2 | 58 | ЭПРА | A2 | 122 | 220 | ≥ 0,96 | < 5 | IP65 | I | П | Л, Д | УХЛ4 | шт | 3.05 | 1563 | 950 | 135 |  | 105 | 950 | TLWP_2.jpg//TLWP_fix.jpg | 6.7 | 2 | 1600х285х80 | 0.03648 | внутреннее | На потолок//На стену//На шинопровод//На тросах | 01846//01853//01839//04779//08357//00894//15503 | Производственные помещения (промышленность, сельское хозяйство).¦¦Гаражи. Подземные паркинги.¦¦Помещения с повышенными требованиями по защите от влаги и пыли.¦¦Технические помещения в ЖКХ, автосервисы, автомойки. | TLWP.pdf | TLWP_tp.pdf | кор. | 10400 |  | EL EM |  |  | 4660003003062 | да | постоянного действия | 1 час//3 часа |  |  |  | прямоугольник | ABS пластик
Светильники | Technolux | Пылевлагозащищенные светильники | TLWP | TLWP258 | TLWP258 PS RA | 51 | 3079 | TLWP.pdf | Прозрачный рассеиватель | ЛЛ | T8 G13 | 2 | 58 | ЭПРА | A1 | 122 | 220 | ≥ 0,96 | < 5 | IP65 | I | П | Л, Д | УХЛ2 | шт | 2.65 | 1563 | 950 | 135 |  | 105 | 950 | TLWP_2.jpg//TLWP_fix.jpg | 5.95 | 2 | 1600х285х80 | 0.03648 | внутреннее | На потолок//На стену//На шинопровод//На тросах | 01846//01853//01839//04779//08357//00894//15503 | Производственные помещения (промышленность, сельское хозяйство).¦¦Гаражи. Подземные паркинги.¦¦Помещения с повышенными требованиями по защите от влаги и пыли.¦¦Технические помещения в ЖКХ, автосервисы, автомойки. | TLWP.pdf | TLWP_tp.pdf | кор. | 10400 |  |  |  |  | 4660003003079 | нет |  |  | да, протокол 1-10В |  |  | прямоугольник | ABS пластик
Светильники | Technolux | Пылевлагозащищенные светильники | TLGL | TLGL114 | TLGL114 | TLGL1 | 14384 | TLGL.pdf | Открытая оптическая система | ЛЛ | T5 G5 | 1 | 14 | ЭПРА | A2 | 17 | 220 | ≥ 0,96 | < 5 | IP66 | I | П | Д | УХЛ2 | шт | 0.9 | 601 |  |  | 64 | 105 | любой, в пределах корпуса светильника | TLGL.jpg//TLGL_S.jpg//TLGL_A.jpg | 2 | 2 | 645х85х180 | 0.0098685 | внутреннее | На потолок//На шинопровод//На тросах | 01846//01853//01839//00894//15305//16395//13707 | Производственные помещения (промышленность, сельское хозяйство).¦¦Склады, гаражи, подземные паркинги.¦¦Метро, подземные переходы.¦¦Торговые залы магазинов и супермаркетов.¦¦Технические помещения в ЖКХ, автосервисы и автомойки.¦¦Помещения с повышенными требованиями по защите от влаги и пыли. | TLGL.pdf | TLGL_tp.pdf | кор. | 1200 |  |  |  |  | 4607137214384 | нет | [5 empty] | прямоугольник | алюминий
Светильники | Technolux | Пылевлагозащищенные светильники | TLGL | TLGL124 | TLGL124 | TLGL1 | 14476 | TLGL.pdf | Открытая оптическая система | ЛЛ | T5 G5 | 1 | 24 | ЭПРА | A2 | 27 | 220 | ≥ 0,96 | < 5 | IP66 | I | Р | М, Г | УХЛ2 | шт | 0.9 | 601 |  |  | 64 | 105 | любой, в пределах корпуса светильника | TLGL.jpg//TLGL_S.jpg//TLGL_A.jpg | 2.05 | 2 | 645х85х180 | 0.0098685 | внутреннее | На потолок//На шинопровод//На тросах | 01846//01853//01839//00894//15305//16395//13707 | Производственные помещения (промышленность, сельское хозяйство).¦¦Склады, гаражи, подземные паркинги.¦¦Метро, подземные переходы.¦¦Торговые залы магазинов и супермаркетов.¦¦Технические помещения в ЖКХ, автосервисы и автомойки.¦¦Помещения с повышенными требованиями по защите от влаги и пыли. | TLGL.pdf | TLGL_tp.pdf | кор. | 1750 |  |  |  |  | 4607137214476 | нет | [5 empty] | прямоугольник | алюминий
Светильники | Technolux | Пылевлагозащищенные светильники | TLGL | TLGL128 | TLGL128 | TLGL1 | 14490 | TLGL.pdf | Открытая оптическая система | ЛЛ | T5 G5 | 1 | 28 | ЭПРА | A2 | 31 | 220 | ≥ 0,96 | < 5 | IP66 | I | П | Д | УХЛ2 | шт | 1.75 | 1201 |  |  | 64 | 105 | любой, в пределах корпуса светильника | TLGL.jpg//TLGL_S.jpg//TLGL_A.jpg | 3.9 | 2 | 1255х90х180 | 0.020331 | внутреннее | На потолок//На шинопровод//На тросах | 01846//01853//01839//00894//15558//16418//13783 | Производственные помещения (промышленность, сельское хозяйство).¦¦Склады, гаражи, подземные паркинги.¦¦Метро, подземные переходы.¦¦Торговые залы магазинов и супермаркетов.¦¦Технические помещения в ЖКХ, автосервисы и автомойки.¦¦Помещения с повышенными требованиями по защите от влаги и пыли. | TLGL.pdf | TLGL_tp.pdf | кор. | 2600 |  |  |  |  | 4607137214490 | нет | [5 empty] | прямоугольник | алюминий
Светильники | Technolux | Пылевлагозащищенные светильники | TLGL | TLGL128 | TLGL128 EM | TLGL1 | 14513 | TLGL.pdf | Открытая оптическая система | ЛЛ | T5 G5 | 1 | 28 | ЭПРА | A2 | 31 | 220 | ≥ 0,96 | < 5 | IP66 | I | П | Д | УХЛ4 | шт | 2.15 | 1201 |  |  | 64 | 105 | любой, в пределах корпуса светильника | TLGL.jpg//TLGL_S.jpg//TLGL_A.jpg | 4.7 | 2 | 1255х90х180 | 0.020331 | внутреннее | На потолок//На шинопровод//На тросах | 01846//01853//01839//00894//15558//16418//13783 | Производственные помещения (промышленность, сельское хозяйство).¦¦Склады, гаражи, подземные паркинги.¦¦Метро, подземные переходы.¦¦Торговые залы магазинов и супермаркетов.¦¦Технические помещения в ЖКХ, автосервисы и автомойки.¦¦Помещения с повышенными требованиями по защите от влаги и пыли. | TLGL.pdf | TLGL_tp.pdf | кор. | 2600 |  | EL EM |  |  | 4607137214513 | да | постоянного действия | 1 час//3 часа |  |  |  | прямоугольник | алюминий
Светильники | Technolux | Пылевлагозащищенные светильники | TLGL | TLGL135 | TLGL135 | TLGL1 | 14629 | TLGL.pdf | Открытая оптическая система | ЛЛ | T5 G5 | 1 | 35 | ЭПРА | A2 | 38 | 220 | ≥ 0,96 | < 5 | IP66 | I | П | Д | УХЛ2 | шт | 2.2 | 1501 |  |  | 64 | 105 | любой, в пределах корпуса светильника | TLGL.jpg//TLGL_S.jpg//TLGL_A.jpg | 4.9 | 2 | 1555х85х180 | 0.023792 | внутреннее | На потолок//На шинопровод//На тросах | 01846//01853//01839//00894//15633//16432//13790 | Производственные помещения (промышленность, сельское хозяйство).¦¦Склады, гаражи, подземные паркинги.¦¦Метро, подземные переходы.¦¦Торговые залы магазинов и супермаркетов.¦¦Технические помещения в ЖКХ, автосервисы и автомойки.¦¦Помещения с повышенными требованиями по защите от влаги и пыли. | TLGL.pdf | TLGL_tp.pdf | кор. | 3300 |  |  |  |  | 4607137214629 | нет | [5 empty] | прямоугольник | алюминий
Светильники | Technolux | Пылевлагозащищенные светильники | TLGL | TLGL135 | TLGL135 EM | TLGL1 | 14636 | TLGL.pdf | Открытая оптическая система | ЛЛ | T5 G5 | 1 | 35 | ЭПРА | A2 | 38 | 220 | ≥ 0,96 | < 5 | IP66 | I | П | Д | УХЛ4 | шт | 2.6 | 1501 |  |  | 64 | 105 | любой, в пределах корпуса светильника | TLGL.jpg//TLGL_S.jpg//TLGL_A.jpg | 5.7 | 2 | 1555х85х180 | 0.023792 | внутреннее | На потолок//На шинопровод//На тросах | 01846//01853//01839//00894//15633//16432//13790 | Производственные помещения (промышленность, сельское хозяйство).¦¦Склады, гаражи, подземные паркинги.¦¦Метро, подземные переходы.¦¦Торговые залы магазинов и супермаркетов.¦¦Технические помещения в ЖКХ, автосервисы и автомойки.¦¦Помещения с повышенными требованиями по защите от влаги и пыли. | TLGL.pdf | TLGL_tp.pdf | кор. | 3300 |  | EL EM |  |  | 4607137214636 | да | постоянного действия | 1 час//3 часа |  |  |  | прямоугольник | алюминий
Светильники | Technolux | Пылевлагозащищенные светильники | TLGL | TLGL149 | TLGL149 | TLGL1 | 14919 | TLGL.pdf | Открытая оптическая система | ЛЛ | T5 G5 | 1 | 49 | ЭПРА | A2 | 52 | 220 | ≥ 0,96 | < 5 | IP66 | I | П | Д | УХЛ2 | шт | 2.25 | 1501 |  |  | 64 | 105 | любой, в пределах корпуса светильника | TLGL.jpg//TLGL_S.jpg//TLGL_A.jpg | 5 | 2 | 1555х85х180 | 0.023792 | внутреннее | На потолок//На шинопровод//На тросах | 01846//01853//01839//00894//15633//16432//13790 | Производственные помещения (промышленность, сельское хозяйство).¦¦Склады, гаражи, подземные паркинги.¦¦Метро, подземные переходы.¦¦Торговые залы магазинов и супермаркетов.¦¦Технические помещения в ЖКХ, автосервисы и автомойки.¦¦Помещения с повышенными требованиями по защите от влаги и пыли. | TLGL.pdf | TLGL_tp.pdf | кор. | 4300 |  |  |  |  | 4607137214919 | нет | [5 empty] | прямоугольник | алюминий
Светильники | Technolux | Пылевлагозащищенные светильники | TLGL | TLGL149 | TLGL149 EM | TLGL1 | 14926 | TLGL.pdf | Открытая оптическая система | ЛЛ | T5 G5 | 1 | 49 | ЭПРА | A2 | 52 | 220 | ≥ 0,96 | < 5 | IP66 | I | П | Д | УХЛ4 | шт | 2.65 | 1501 |  |  | 64 | 105 | любой, в пределах корпуса светильника | TLGL.jpg//TLGL_S.jpg//TLGL_A.jpg | 5.8 | 2 | 1555х85х180 | 0.023792 | внутреннее | На потолок//На шинопровод//На тросах | 01846//01853//01839//00894//15633//16432//13790 | Производственные помещения (промышленность, сельское хозяйство).¦¦Склады, гаражи, подземные паркинги.¦¦Метро, подземные переходы.¦¦Торговые залы магазинов и супермаркетов.¦¦Технические помещения в ЖКХ, автосервисы и автомойки.¦¦Помещения с повышенными требованиями по защите от влаги и пыли. | TLGL.pdf | TLGL_tp.pdf | кор. | 4300 |  | EL EM |  |  | 4607137214926 | да | постоянного действия | 1 час//3 часа |  |  |  | прямоугольник | алюминий
Светильники | Technolux | Пылевлагозащищенные светильники | TLGL | TLGL154 | TLGL154 | TLGL1 | 14551 | TLGL.pdf | Открытая оптическая система | ЛЛ | T5 G5 | 1 | 54 | ЭПРА | A2 | 58 | 220 | ≥ 0,96 | < 5 | IP66 | I | П | Д | УХЛ2 | шт | 1.8 | 1201 |  |  | 64 | 105 | любой, в пределах корпуса светильника | TLGL.jpg//TLGL_S.jpg//TLGL_A.jpg | 4 | 2 | 1255х90х180 | 0.020331 | внутреннее | На потолок//На шинопровод//На тросах | 01846//01853//01839//00894//15558//16418//13783 | Производственные помещения (промышленность, сельское хозяйство).¦¦Склады, гаражи, подземные паркинги.¦¦Метро, подземные переходы.¦¦Торговые залы магазинов и супермаркетов.¦¦Технические помещения в ЖКХ, автосервисы и автомойки.¦¦Помещения с повышенными требованиями по защите от влаги и пыли. | TLGL.pdf | TLGL_tp.pdf | кор. | 4450 |  |  |  |  | 4607137214551 | нет | [5 empty] | прямоугольник | алюминий
Светильники | Technolux | Пылевлагозащищенные светильники | TLGL | TLGL154 | TLGL154 EM | TLGL1 | 14568 | TLGL.pdf | Открытая оптическая система | ЛЛ | T5 G5 | 1 | 54 | ЭПРА | A2 | 58 | 220 | ≥ 0,96 | < 5 | IP66 | I | П | Д | УХЛ4 | шт | 2.2 | 1201 |  |  | 64 | 105 | любой, в пределах корпуса светильника | TLGL.jpg//TLGL_S.jpg//TLGL_A.jpg | 4.8 | 2 | 1255х90х180 | 0.020331 | внутреннее | На потолок//На шинопровод//На тросах | 01846//01853//01839//00894//15558//16418//13783 | Производственные помещения (промышленность, сельское хозяйство).¦¦Склады, гаражи, подземные паркинги.¦¦Метро, подземные переходы.¦¦Торговые залы магазинов и супермаркетов.¦¦Технические помещения в ЖКХ, автосервисы и автомойки.¦¦Помещения с повышенными требованиями по защите от влаги и пыли. | TLGL.pdf | TLGL_tp.pdf | кор. | 4450 |  | EL EM |  |  | 4607137214568 | да | постоянного действия | 1 час//3 часа |  |  |  | прямоугольник | алюминий
Светильники | Technolux | Пылевлагозащищенные светильники | TLGL | TLGL180 | TLGL180 | TLGL1 | 15244 | TLGL.pdf | Открытая оптическая система | ЛЛ | T5 G5 | 1 | 80 | ЭПРА | A2 | 84 | 220 | ≥ 0,96 | < 5 | IP66 | I | П | Д | УХЛ2 | шт | 2.35 | 1501 |  |  | 64 | 105 | любой, в пределах корпуса светильника | TLGL.jpg//TLGL_S.jpg//TLGL_A.jpg | 5.1 | 2 | 1555х85х180 | 0.023792 | внутреннее | На потолок//На шинопровод//На тросах | 01846//01853//01839//00894//15633//16432//13790 | Производственные помещения (промышленность, сельское хозяйство).¦¦Склады, гаражи, подземные паркинги.¦¦Метро, подземные переходы.¦¦Торговые залы магазинов и супермаркетов.¦¦Технические помещения в ЖКХ, автосервисы и автомойки.¦¦Помещения с повышенными требованиями по защите от влаги и пыли. | TLGL.pdf | TLGL_tp.pdf | кор. | 6150 |  |  |  |  | 4607137215244 | нет | [5 empty] | прямоугольник | алюминий
Светильники | Technolux | Пылевлагозащищенные светильники | TLGL | TLGL180 | TLGL180 EM | TLGL1 | 15251 | TLGL.pdf | Открытая оптическая система | ЛЛ | T5 G5 | 1 | 80 | ЭПРА | A2 | 84 | 220 | ≥ 0,96 | < 5 | IP66 | I | П | Д | УХЛ4 | шт | 2.75 | 1501 |  |  | 64 | 105 | любой, в пределах корпуса светильника | TLGL.jpg//TLGL_S.jpg//TLGL_A.jpg | 6 | 2 | 1555х85х180 | 0.023792 | внутреннее | На потолок//На шинопровод//На тросах | 01846//01853//01839//00894//15633//16432//13790 | Производственные помещения (промышленность, сельское хозяйство).¦¦Склады, гаражи, подземные паркинги.¦¦Метро, подземные переходы.¦¦Торговые залы магазинов и супермаркетов.¦¦Технические помещения в ЖКХ, автосервисы и автомойки.¦¦Помещения с повышенными требованиями по защите от влаги и пыли. | TLGL.pdf | TLGL_tp.pdf | кор. | 6150 |  | EL EM |  |  | 4607137215251 | да | постоянного действия | 1 час//3 часа |  |  |  | прямоугольник | алюминий
Светильники | Technolux | Пылевлагозащищенные светильники | TLGL | TLGL214 | TLGL214 | TLGL2 | 14391 | TLGL.pdf | Открытая оптическая система | ЛЛ | T5 G5 | 2 | 14 | ЭПРА | A2 | 33 | 220 | ≥ 0,96 | < 5 | IP66 | I | П | Д | УХЛ2 | шт | 0.95 | 601 |  |  | 64 | 105 | любой, в пределах корпуса светильника | TLGL.jpg//TLGL_S.jpg//TLGL_A.jpg | 2.15 | 2 | 645х85х180 | 0.0098685 | внутреннее | На потолок//На шинопровод//На тросах | 01846//01853//01839//00894//15305//16395//13707 | Производственные помещения (промышленность, сельское хозяйство).¦¦Склады, гаражи, подземные паркинги.¦¦Метро, подземные переходы.¦¦Торговые залы магазинов и супермаркетов.¦¦Технические помещения в ЖКХ, автосервисы и автомойки.¦¦Помещения с повышенными требованиями по защите от влаги и пыли. | TLGL.pdf | TLGL_tp.pdf | кор. | 2400 |  |  |  |  | 4607137214391 | нет | [5 empty] | прямоугольник | алюминий
Светильники | Technolux | Пылевлагозащищенные светильники | TLGL | TLGL224 | TLGL224 | TLGL2 | 14483 | TLGL.pdf | Открытая оптическая система | ЛЛ | T5 G5 | 2 | 24 | ЭПРА | A2 | 52 | 220 | ≥ 0,96 | < 5 | IP66 | I | Н | М | УХЛ2 | шт | 0.95 | 601 |  |  | 64 | 105 | любой, в пределах корпуса светильника | TLGL.jpg//TLGL_S.jpg//TLGL_A.jpg | 2.15 | 2 | 645х85х180 | 0.0098685 | внутреннее | На потолок//На шинопровод//На тросах | 01846//01853//01839//00894//15305//16395//13707 | Производственные помещения (промышленность, сельское хозяйство).¦¦Склады, гаражи, подземные паркинги.¦¦Метро, подземные переходы.¦¦Торговые залы магазинов и супермаркетов.¦¦Технические помещения в ЖКХ, автосервисы и автомойки.¦¦Помещения с повышенными требованиями по защите от влаги и пыли. | TLGL.pdf | TLGL_tp.pdf | кор. | 3500 |  |  |  |  | 4607137214483 | нет | [5 empty] | прямоугольник | алюминий
Светильники | Technolux | Пылевлагозащищенные светильники | TLGL | TLGL228 | TLGL228 | TLGL2 | 14537 | TLGL.pdf | Открытая оптическая система | ЛЛ | T5 G5 | 2 | 28 | ЭПРА | A2 | 62 | 220 | ≥ 0,96 | < 5 | IP66 | I | П | Д | УХЛ2 | шт | 1.9 | 1201 |  |  | 64 | 105 | любой, в пределах корпуса светильника | TLGL.jpg//TLGL_S.jpg//TLGL_A.jpg | 4.2 | 2 | 1255х90х180 | 0.020331 | внутреннее | На потолок//На шинопровод//На тросах | 01846//01853//01839//00894//15558//16418//13783 | Производственные помещения (промышленность, сельское хозяйство).¦¦Склады, гаражи, подземные паркинги.¦¦Метро, подземные переходы.¦¦Торговые залы магазинов и супермаркетов.¦¦Технические помещения в ЖКХ, автосервисы и автомойки.¦¦Помещения с повышенными требованиями по защите от влаги и пыли. | TLGL.pdf | TLGL_tp.pdf | кор. | 5200 |  |  |  |  | 4607137214537 | нет | [5 empty] | прямоугольник | алюминий
Светильники | Technolux | Пылевлагозащищенные светильники | TLGL | TLGL228 | TLGL228 EM | TLGL2 | 14544 | TLGL.pdf | Открытая оптическая система | ЛЛ | T5 G5 | 2 | 28 | ЭПРА | A2 | 62 | 220 | ≥ 0,96 | < 5 | IP66 | I | П | Д | УХЛ4 | шт | 2.3 | 1201 |  |  | 64 | 105 | любой, в пределах корпуса светильника | TLGL.jpg//TLGL_S.jpg//TLGL_A.jpg | 5 | 2 | 1255х90х180 | 0.020331 | внутреннее | На потолок//На шинопровод//На тросах | 01846//01853//01839//00894//15558//16418//13783 | Производственные помещения (промышленность, сельское хозяйство).¦¦Склады, гаражи, подземные паркинги.¦¦Метро, подземные переходы.¦¦Торговые залы магазинов и супермаркетов.¦¦Технические помещения в ЖКХ, автосервисы и автомойки.¦¦Помещения с повышенными требованиями по защите от влаги и пыли. | TLGL.pdf | TLGL_tp.pdf | кор. | 5200 |  | EL EM |  |  | 4607137214544 | да | постоянного действия | 1 час//3 часа |  |  |  | прямоугольник | алюминий
Светильники | Technolux | Пылевлагозащищенные светильники | TLGL | TLGL235 | TLGL235 | TLGL2 | 14643 | TLGL.pdf | Открытая оптическая система | ЛЛ | T5 G5 | 2 | 35 | ЭПРА | A2 | 75 | 220 | ≥ 0,96 | < 5 | IP66 | I | П | Д | УХЛ2 | шт | 2.25 | 1501 |  |  | 64 | 105 | любой, в пределах корпуса светильника | TLGL.jpg//TLGL_S.jpg//TLGL_A.jpg | 5 | 2 | 1555х85х180 | 0.023792 | внутреннее | На потолок//На шинопровод//На тросах | 01846//01853//01839//00894//15633//16432//13790 | Производственные помещения (промышленность, сельское хозяйство).¦¦Склады, гаражи, подземные паркинги.¦¦Метро, подземные переходы.¦¦Торговые залы магазинов и супермаркетов.¦¦Технические помещения в ЖКХ, автосервисы и автомойки.¦¦Помещения с повышенными требованиями по защите от влаги и пыли. | TLGL.pdf | TLGL_tp.pdf | кор. | 6600 |  |  |  |  | 4607137214643 | нет | [5 empty] | прямоугольник | алюминий
Светильники | Technolux | Пылевлагозащищенные светильники | TLGL | TLGL235 | TLGL235 EM | TLGL2 | 14896 | TLGL.pdf | Открытая оптическая система | ЛЛ | T5 G5 | 2 | 35 | ЭПРА | A2 | 75 | 220 | ≥ 0,96 | < 5 | IP66 | I | П | Д | УХЛ4 | шт | 2.65 | 1501 |  |  | 64 | 105 | любой, в пределах корпуса светильника | TLGL.jpg//TLGL_S.jpg//TLGL_A.jpg | 5.8 | 2 | 1555х85х180 | 0.023792 | внутреннее | На потолок//На шинопровод//На тросах | 01846//01853//01839//00894//15633//16432//13790 | Производственные помещения (промышленность, сельское хозяйство).¦¦Склады, гаражи, подземные паркинги.¦¦Метро, подземные переходы.¦¦Торговые залы магазинов и супермаркетов.¦¦Технические помещения в ЖКХ, автосервисы и автомойки.¦¦Помещения с повышенными требованиями по защите от влаги и пыли. | TLGL.pdf | TLGL_tp.pdf | кор. | 6600 |  | EL EM |  |  | 4607137214896 | да | постоянного действия | 1 час//3 часа |  |  |  | прямоугольник | алюминий
Светильники | Technolux | Пылевлагозащищенные светильники | TLGL | TLGL249 | TLGL249 | TLGL2 | 14957 | TLGL.pdf | Открытая оптическая система | ЛЛ | T5 G5 | 2 | 49 | ЭПРА | A2 | 104 | 220 | ≥ 0,96 | < 5 | IP66 | I | П | Д | УХЛ2 | шт | 2.3 | 1501 |  |  | 64 | 105 | любой, в пределах корпуса светильника | TLGL.jpg//TLGL_S.jpg//TLGL_A.jpg | 5.1 | 2 | 1555х85х180 | 0.023792 | внутреннее | На потолок//На шинопровод//На тросах | 01846//01853//01839//00894//15633//16432//13790 | Производственные помещения (промышленность, сельское хозяйство).¦¦Склады, гаражи, подземные паркинги.¦¦Метро, подземные переходы.¦¦Торговые залы магазинов и супермаркетов.¦¦Технические помещения в ЖКХ, автосервисы и автомойки.¦¦Помещения с повышенными требованиями по защите от влаги и пыли. | TLGL.pdf | TLGL_tp.pdf | кор. | 8600 |  |  |  |  | 4607137214957 | нет | [5 empty] | прямоугольник | алюминий
Светильники | Technolux | Пылевлагозащищенные светильники | TLGL | TLGL249 | TLGL249 EM | TLGL2 | 14964 | TLGL.pdf | Открытая оптическая система | ЛЛ | T5 G5 | 2 | 49 | ЭПРА | A2 | 104 | 220 | ≥ 0,96 | < 5 | IP66 | I | П | Д | УХЛ4 | шт | 2.7 | 1501 |  |  | 64 | 105 | любой, в пределах корпуса светильника | TLGL.jpg//TLGL_S.jpg//TLGL_A.jpg | 5.9 | 2 | 1555х85х180 | 0.023792 | внутреннее | На потолок//На шинопровод//На тросах | 01846//01853//01839//00894//15633//16432//13790 | Производственные помещения (промышленность, сельское хозяйство).¦¦Склады, гаражи, подземные паркинги.¦¦Метро, подземные переходы.¦¦Торговые залы магазинов и супермаркетов.¦¦Технические помещения в ЖКХ, автосервисы и автомойки.¦¦Помещения с повышенными требованиями по защите от влаги и пыли. | TLGL.pdf | TLGL_tp.pdf | кор. | 8600 |  | EL EM |  |  | 4607137214964 | да | постоянного действия | 1 час//3 часа |  |  |  | прямоугольник | алюминий
Светильники | Technolux | Пылевлагозащищенные светильники | TLGL | TLGL254 | TLGL254 | TLGL2 | 14605 | TLGL.pdf | Открытая оптическая система | ЛЛ | T5 G5 | 2 | 54 | ЭПРА | A2 | 115 | 220 | ≥ 0,96 | < 5 | IP66 | I | П | Д | УХЛ2 | шт | 1.9 | 1201 |  |  | 64 | 105 | любой, в пределах корпуса светильника | TLGL.jpg//TLGL_S.jpg//TLGL_A.jpg | 4.2 | 2 | 1255х90х180 | 0.020331 | внутреннее | На потолок//На шинопровод//На тросах | 01846//01853//01839//00894//15558//16418//13783 | Производственные помещения (промышленность, сельское хозяйство).¦¦Склады, гаражи, подземные паркинги.¦¦Метро, подземные переходы.¦¦Торговые залы магазинов и супермаркетов.¦¦Технические помещения в ЖКХ, автосервисы и автомойки.¦¦Помещения с повышенными требованиями по защите от влаги и пыли. | TLGL.pdf | TLGL_tp.pdf | кор. | 8900 |  |  |  |  | 4607137214605 | нет | [5 empty] | прямоугольник | алюминий
Светильники | Technolux | Пылевлагозащищенные светильники | TLGL | TLGL254 | TLGL254 EM | TLGL2 | 14612 | TLGL.pdf | Открытая оптическая система | ЛЛ | T5 G5 | 2 | 54 | ЭПРА | A2 | 115 | 220 | ≥ 0,96 | < 5 | IP66 | I | П | Д | УХЛ4 | шт | 2.3 | 1201 |  |  | 64 | 105 | любой, в пределах корпуса светильника | TLGL.jpg//TLGL_S.jpg//TLGL_A.jpg | 5 | 2 | 1255х90х180 | 0.020331 | внутреннее | На потолок//На шинопровод//На тросах | 01846//01853//01839//00894//15558//16418//13783 | Производственные помещения (промышленность, сельское хозяйство).¦¦Склады, гаражи, подземные паркинги.¦¦Метро, подземные переходы.¦¦Торговые залы магазинов и супермаркетов.¦¦Технические помещения в ЖКХ, автосервисы и автомойки.¦¦Помещения с повышенными требованиями по защите от влаги и пыли. | TLGL.pdf | TLGL_tp.pdf | кор. | 8900 |  | EL EM |  |  | 4607137214612 | да | постоянного действия | 1 час//3 часа |  |  |  | прямоугольник | алюминий
Светильники | Technolux | Пылевлагозащищенные светильники | TLGL | TLGL280 | TLGL280 | TLGL2 | 15282 | TLGL.pdf | Открытая оптическая система | ЛЛ | T5 G5 | 2 | 80 | ЭПРА | A2 | 168 | 220 | ≥ 0,96 | < 5 | IP66 | I | П | Д | УХЛ2 | шт | 2.35 | 1501 |  |  | 64 | 105 | любой, в пределах корпуса светильника | TLGL.jpg//TLGL_S.jpg//TLGL_A.jpg | 5.2 | 2 | 1555х85х180 | 0.023792 | внутреннее | На потолок//На шинопровод//На тросах | 01846//01853//01839//00894//15633//16432//13790 | Производственные помещения (промышленность, сельское хозяйство).¦¦Склады, гаражи, подземные паркинги.¦¦Метро, подземные переходы.¦¦Торговые залы магазинов и супермаркетов.¦¦Технические помещения в ЖКХ, автосервисы и автомойки.¦¦Помещения с повышенными требованиями по защите от влаги и пыли. | TLGL.pdf | TLGL_tp.pdf | кор. | 12300 |  |  |  |  | 4607137215282 | нет | [5 empty] | прямоугольник | алюминий
Светильники | Technolux | Пылевлагозащищенные светильники | TLGL | TLGL280 | TLGL280 EM | TLGL2 | 15299 | TLGL.pdf | Открытая оптическая система | ЛЛ | T5 G5 | 2 | 80 | ЭПРА | A2 | 168 | 220 | ≥ 0,96 | < 5 | IP66 | I | П | Д | УХЛ4 | шт | 2.75 | 1501 |  |  | 64 | 105 | любой, в пределах корпуса светильника | TLGL.jpg//TLGL_S.jpg//TLGL_A.jpg | 6 | 2 | 1555х85х180 | 0.023792 | внутреннее | На потолок//На шинопровод//На тросах | 01846//01853//01839//00894//15633//16432//13790 | Производственные помещения (промышленность, сельское хозяйство).¦¦Склады, гаражи, подземные паркинги.¦¦Метро, подземные переходы.¦¦Торговые залы магазинов и супермаркетов.¦¦Технические помещения в ЖКХ, автосервисы и автомойки.¦¦Помещения с повышенными требованиями по защите от влаги и пыли. | TLGL.pdf | TLGL_tp.pdf | кор. | 12300 |  | EL EM |  |  | 4607137215299 | да | постоянного действия | 1 час//3 часа |  |  |  | прямоугольник | алюминий
Светильники | Technolux | Пылевлагозащищенные светильники | TLGL | TLGL118 | TLGL118 ECP | TLGL1 | 13868 | TLGL.pdf | Открытая оптическая система | ЛЛ | T8 G13 | 1 | 18 | ЭПРА | A3 | 20 | 220 | ≥ 0,96 | < 5 | IP66 | I | П | Д | УХЛ2 | шт | 0.95 | 641 |  |  | 64 | 105 | любой, в пределах корпуса светильника | TLGL.jpg//TLGL_S.jpg//TLGL_A.jpg | 2.15 | 2 | 645х85х180 | 0.0098685 | внутреннее | На потолок//На шинопровод//На тросах | 01846//01853//01839//00894//15541//16388//13776 | Производственные помещения (промышленность, сельское хозяйство).¦¦Склады, гаражи, подземные паркинги.¦¦Метро, подземные переходы.¦¦Торговые залы магазинов и супермаркетов.¦¦Технические помещения в ЖКХ, автосервисы и автомойки.¦¦Помещения с повышенными требованиями по защите от влаги и пыли. | TLGL.pdf | TLGL_tp.pdf | кор. | 1350 |  |  |  |  | 4607137213868 | нет | [5 empty] | прямоугольник | алюминий
Светильники | Technolux | Пылевлагозащищенные светильники | TLGL | TLGL118 | TLGL118 EL | TLGL1 | 13875 | TLGL.pdf | Открытая оптическая система | ЛЛ | T8 G13 | 1 | 18 | ЭПРА | A2 | 20 | 220 | ≥ 0,96 | < 5 | IP66 | I | П | Д | УХЛ2 | шт | 0.95 | 641 |  |  | 64 | 105 | любой, в пределах корпуса светильника | TLGL.jpg//TLGL_S.jpg//TLGL_A.jpg | 2.15 | 2 | 645х85х180 | 0.0098685 | внутреннее | На потолок//На шинопровод//На тросах | 01846//01853//01839//00894//15541//16388//13776 | Производственные помещения (промышленность, сельское хозяйство).¦¦Склады, гаражи, подземные паркинги.¦¦Метро, подземные переходы.¦¦Торговые залы магазинов и супермаркетов.¦¦Технические помещения в ЖКХ, автосервисы и автомойки.¦¦Помещения с повышенными требованиями по защите от влаги и пыли. | TLGL.pdf | TLGL_tp.pdf | кор. | 1350 |  |  |  |  | 4607137213875 | нет | [5 empty] | прямоугольник | алюминий
Светильники | Technolux | Пылевлагозащищенные светильники | TLGL | TLGL136 | TLGL136 ECP | TLGL1 | 14087 | TLGL.pdf | Открытая оптическая система | ЛЛ | T8 G13 | 1 | 36 | ЭПРА | A3 | 40 | 220 | ≥ 0,96 | < 5 | IP66 | I | П | Д | УХЛ2 | шт | 1.8 | 1251 |  |  | 64 | 105 | любой, в пределах корпуса светильника | TLGL.jpg//TLGL_S.jpg//TLGL_A.jpg | 4 | 2 | 1255х90х180 | 0.020331 | внутреннее | На потолок//На шинопровод//На тросах | 01846//01853//01839//00894//15565//16401//13752 | Производственные помещения (промышленность, сельское хозяйство).¦¦Склады, гаражи, подземные паркинги.¦¦Метро, подземные переходы.¦¦Торговые залы магазинов и супермаркетов.¦¦Технические помещения в ЖКХ, автосервисы и автомойки.¦¦Помещения с повышенными требованиями по защите от влаги и пыли. | TLGL.pdf | TLGL_tp.pdf | кор. | 3350 |  |  |  |  | 4607137214087 | нет | [5 empty] | прямоугольник | алюминий
Светильники | Technolux | Пылевлагозащищенные светильники | TLGL | TLGL136 | TLGL136 EL | TLGL1 | 14124 | TLGL.pdf | Открытая оптическая система | ЛЛ | T8 G13 | 1 | 36 | ЭПРА | A2 | 39 | 220 | ≥ 0,96 | < 5 | IP66 | I | П | Д | УХЛ2 | шт | 1.8 | 1251 |  |  | 64 | 105 | любой, в пределах корпуса светильника | TLGL.jpg//TLGL_S.jpg//TLGL_A.jpg | 4 | 2 | 1255х90х180 | 0.020331 | внутреннее | На потолок//На шинопровод//На тросах | 01846//01853//01839//00894//15565//16401//13752 | Производственные помещения (промышленность, сельское хозяйство).¦¦Склады, гаражи, подземные паркинги.¦¦Метро, подземные переходы.¦¦Торговые залы магазинов и супермаркетов.¦¦Технические помещения в ЖКХ, автосервисы и автомойки.¦¦Помещения с повышенными требованиями по защите от влаги и пыли. | TLGL.pdf | TLGL_tp.pdf | кор. | 3350 |  |  |  |  | 4607137214124 | нет | [5 empty] | прямоугольник | алюминий
Светильники | Technolux | Пылевлагозащищенные светильники | TLGL | TLGL136 | TLGL136 EL EM | TLGL1 | 14131 | TLGL.pdf | Открытая оптическая система | ЛЛ | T8 G13 | 1 | 36 | ЭПРА | A2 | 39 | 220 | ≥ 0,96 | < 5 | IP66 | I | П | Д | УХЛ4 | шт | 2.2 | 1251 |  |  | 64 | 105 | любой, в пределах корпуса светильника | TLGL.jpg//TLGL_S.jpg//TLGL_A.jpg | 4.8 | 2 | 1255х90х180 | 0.020331 | внутреннее | На потолок//На шинопровод//На тросах | 01846//01853//01839//00894//15565//16401//13752 | Производственные помещения (промышленность, сельское хозяйство).¦¦Склады, гаражи, подземные паркинги.¦¦Метро, подземные переходы.¦¦Торговые залы магазинов и супермаркетов.¦¦Технические помещения в ЖКХ, автосервисы и автомойки.¦¦Помещения с повышенными требованиями по защите от влаги и пыли. | TLGL.pdf | TLGL_tp.pdf | кор. | 3350 |  | EL EM |  |  | 4607137214131 | да | постоянного действия | 1 час//3 часа |  |  |  | прямоугольник | алюминий
Светильники | Technolux | Пылевлагозащищенные светильники | TLGL | TLGL158 | TLGL158 EL | TLGL1 | 14209 | TLGL.pdf | Открытая оптическая система | ЛЛ | T8 G13 | 1 | 58 | ЭПРА | A2 | 62 | 220 | ≥ 0,96 | < 5 | IP66 | I | П | Д | УХЛ2 | шт | 2.3 | 1551 |  |  | 64 | 105 | любой, в пределах корпуса светильника | TLGL.jpg//TLGL_S.jpg//TLGL_A.jpg | 5.1 | 2 | 1555х85х180 | 0.023792 | внутреннее | На потолок//На шинопровод//На тросах | 01846//01853//01839//00894//15640//16425//13769 | Производственные помещения (промышленность, сельское хозяйство).¦¦Склады, гаражи, подземные паркинги.¦¦Метро, подземные переходы.¦¦Торговые залы магазинов и супермаркетов.¦¦Технические помещения в ЖКХ, автосервисы и автомойки.¦¦Помещения с повышенными требованиями по защите от влаги и пыли. | TLGL.pdf | TLGL_tp.pdf | кор. | 5200 |  |  |  |  | 4607137214209 | нет | [5 empty] | прямоугольник | алюминий
Светильники | Technolux | Пылевлагозащищенные светильники | TLGL | TLGL158 | TLGL158 EL EM | TLGL1 | 14223 | TLGL.pdf | Открытая оптическая система | ЛЛ | T8 G13 | 1 | 58 | ЭПРА | A2 | 62 | 220 | ≥ 0,96 | < 5 | IP66 | I | П | Д | УХЛ4 | шт | 2.7 | 1551 |  |  | 64 | 105 | любой, в пределах корпуса светильника | TLGL.jpg//TLGL_S.jpg//TLGL_A.jpg | 5.9 | 2 | 1555х85х180 | 0.023792 | внутреннее | На потолок//На шинопровод//На тросах | 01846//01853//01839//00894//15640//16425//13769 | Производственные помещения (промышленность, сельское хозяйство).¦¦Склады, гаражи, подземные паркинги.¦¦Метро, подземные переходы.¦¦Торговые залы магазинов и супермаркетов.¦¦Технические помещения в ЖКХ, автосервисы и автомойки.¦¦Помещения с повышенными требованиями по защите от влаги и пыли. | TLGL.pdf | TLGL_tp.pdf | кор. | 5200 |  | EL EM |  |  | 4607137214223 | да | постоянного действия | 1 час//3 часа |  |  |  | прямоугольник | алюминий
Светильники | Technolux | Пылевлагозащищенные светильники | TLGL | TLGL218 | TLGL218 ECP | TLGL2 | 14049 | TLGL.pdf | Открытая оптическая система | ЛЛ | T8 G13 | 2 | 18 | ЭПРА | A3 | 40 | 220 | ≥ 0,96 | < 5 | IP66 | I | П | Д | УХЛ2 | шт | 1 | 641 |  |  | 64 | 105 | любой, в пределах корпуса светильника | TLGL.jpg//TLGL_S.jpg//TLGL_A.jpg | 2.25 | 2 | 645х85х180 | 0.0098685 | внутреннее | На потолок//На шинопровод//На тросах | 01846//01853//01839//00894//15541//16388//13776 | Производственные помещения (промышленность, сельское хозяйство).¦¦Склады, гаражи, подземные паркинги.¦¦Метро, подземные переходы.¦¦Торговые залы магазинов и супермаркетов.¦¦Технические помещения в ЖКХ, автосервисы и автомойки.¦¦Помещения с повышенными требованиями по защите от влаги и пыли. | TLGL.pdf | TLGL_tp.pdf | кор. | 2700 |  |  |  |  | 4607137214049 | нет | [5 empty] | прямоугольник | алюминий
Светильники | Technolux | Пылевлагозащищенные светильники | TLGL | TLGL218 | TLGL218 EL | TLGL2 | 14056 | TLGL.pdf | Открытая оптическая система | ЛЛ | T8 G13 | 2 | 18 | ЭПРА | A2 | 39 | 220 | ≥ 0,96 | < 5 | IP66 | I | П | Д | УХЛ2 | шт | 1 | 641 |  |  | 64 | 105 | любой, в пределах корпуса светильника | TLGL.jpg//TLGL_S.jpg//TLGL_A.jpg | 2.25 | 2 | 645х85х180 | 0.0098685 | внутреннее | На потолок//На шинопровод//На тросах | 01846//01853//01839//00894//15541//16388//13776 | Производственные помещения (промышленность, сельское хозяйство).¦¦Склады, гаражи, подземные паркинги.¦¦Метро, подземные переходы.¦¦Торговые залы магазинов и супермаркетов.¦¦Технические помещения в ЖКХ, автосервисы и автомойки.¦¦Помещения с повышенными требованиями по защите от влаги и пыли. | TLGL.pdf | TLGL_tp.pdf | кор. | 2700 |  |  |  |  | 4607137214056 | нет | [5 empty] | прямоугольник | алюминий
Светильники | Technolux | Пылевлагозащищенные светильники | TLGL | TLGL236 | TLGL236 ECP | TLGL2 | 14148 | TLGL.pdf | Открытая оптическая система | ЛЛ | T8 G13 | 2 | 36 | ЭПРА | A3 | 80 | 220 | ≥ 0,96 | < 5 | IP66 | I | П | Д | УХЛ2 | шт | 1.85 | 1251 |  |  | 64 | 105 | любой, в пределах корпуса светильника | TLGL.jpg//TLGL_S.jpg//TLGL_A.jpg | 4.1 | 2 | 1255х90х180 | 0.020331 | внутреннее | На потолок//На шинопровод//На тросах | 01846//01853//01839//00894//15565//16401//13752 | Производственные помещения (промышленность, сельское хозяйство).¦¦Склады, гаражи, подземные паркинги.¦¦Метро, подземные переходы.¦¦Торговые залы магазинов и супермаркетов.¦¦Технические помещения в ЖКХ, автосервисы и автомойки.¦¦Помещения с повышенными требованиями по защите от влаги и пыли. | TLGL.pdf | TLGL_tp.pdf | кор. | 6700 |  |  |  |  | 4607137214148 | нет | [5 empty] | прямоугольник | алюминий
Светильники | Technolux | Пылевлагозащищенные светильники | TLGL | TLGL236 | TLGL236 EL | TLGL2 | 14162 | TLGL.pdf | Открытая оптическая система | ЛЛ | T8 G13 | 2 | 36 | ЭПРА | A2 | 76 | 220 | ≥ 0,96 | < 5 | IP66 | I | П | Д | УХЛ2 | шт | 1.85 | 1251 |  |  | 64 | 105 | любой, в пределах корпуса светильника | TLGL.jpg//TLGL_S.jpg//TLGL_A.jpg | 4.1 | 2 | 1255х90х180 | 0.020331 | внутреннее | На потолок//На шинопровод//На тросах | 01846//01853//01839//00894//15565//16401//13752 | Производственные помещения (промышленность, сельское хозяйство).¦¦Склады, гаражи, подземные паркинги.¦¦Метро, подземные переходы.¦¦Торговые залы магазинов и супермаркетов.¦¦Технические помещения в ЖКХ, автосервисы и автомойки.¦¦Помещения с повышенными требованиями по защите от влаги и пыли. | TLGL.pdf | TLGL_tp.pdf | кор. | 6700 |  |  |  |  | 4607137214162 | нет | [5 empty] | прямоугольник | алюминий
Светильники | Technolux | Пылевлагозащищенные светильники | TLGL | TLGL236 | TLGL236 EL EM | TLGL2 | 14186 | TLGL.pdf | Открытая оптическая система | ЛЛ | T8 G13 | 2 | 36 | ЭПРА | A2 | 76 | 220 | ≥ 0,96 | < 5 | IP66 | I | П | Д | УХЛ4 | шт | 2.25 | 1251 |  |  | 64 | 105 | любой, в пределах корпуса светильника | TLGL.jpg//TLGL_S.jpg//TLGL_A.jpg | 4.9 | 2 | 1255х90х180 | 0.020331 | внутреннее | На потолок//На шинопровод//На тросах | 01846//01853//01839//00894//15565//16401//13752 | Производственные помещения (промышленность, сельское хозяйство).¦¦Склады, гаражи, подземные паркинги.¦¦Метро, подземные переходы.¦¦Торговые залы магазинов и супермаркетов.¦¦Технические помещения в ЖКХ, автосервисы и автомойки.¦¦Помещения с повышенными требованиями по защите от влаги и пыли. | TLGL.pdf | TLGL_tp.pdf | кор. | 6700 |  | EL EM |  |  | 4607137214186 | да | постоянного действия | 1 час//3 часа |  |  |  | прямоугольник | алюминий
Светильники | Technolux | Пылевлагозащищенные светильники | TLGL | TLGL258 | TLGL258 EL | TLGL2 | 14360 | TLGL.pdf | Открытая оптическая система | ЛЛ | T8 G13 | 2 | 58 | ЭПРА | A2 | 122 | 220 | ≥ 0,96 | < 5 | IP66 | I | П | Д | УХЛ2 | шт | 2.4 | 1551 |  |  | 64 | 105 | любой, в пределах корпуса светильника | TLGL.jpg//TLGL_S.jpg//TLGL_A.jpg | 5.3 | 2 | 1555х85х180 | 0.023792 | внутреннее | На потолок//На шинопровод//На тросах | 01846//01853//01839//00894//15640//16425//13769 | Производственные помещения (промышленность, сельское хозяйство).¦¦Склады, гаражи, подземные паркинги.¦¦Метро, подземные переходы.¦¦Торговые залы магазинов и супермаркетов.¦¦Технические помещения в ЖКХ, автосервисы и автомойки.¦¦Помещения с повышенными требованиями по защите от влаги и пыли. | TLGL.pdf | TLGL_tp.pdf | кор. | 10400 |  |  |  |  | 4607137214360 | нет | [5 empty] | прямоугольник | алюминий
Светильники | Technolux | Пылевлагозащищенные светильники | TLGL | TLGL258 | TLGL258 EL EM | TLGL2 | 14377 | TLGL.pdf | Открытая оптическая система | ЛЛ | T8 G13 | 2 | 58 | ЭПРА | A2 | 122 | 220 | ≥ 0,96 | < 5 | IP66 | I | П | Д | УХЛ4 | шт | 2.8 | 1551 |  |  | 64 | 105 | любой, в пределах корпуса светильника | TLGL.jpg//TLGL_S.jpg//TLGL_A.jpg | 6.1 | 2 | 1555х85х180 | 0.023792 | внутреннее | На потолок//На шинопровод//На тросах | 01846//01853//01839//00894//15640//16425//13769 | Производственные помещения (промышленность, сельское хозяйство).¦¦Склады, гаражи, подземные паркинги.¦¦Метро, подземные переходы.¦¦Торговые залы магазинов и супермаркетов.¦¦Технические помещения в ЖКХ, автосервисы и автомойки.¦¦Помещения с повышенными требованиями по защите от влаги и пыли. | TLGL.pdf | TLGL_tp.pdf | кор. | 10400 |  | EL EM |  |  | 4607137214377 | да | постоянного действия | 1 час//3 часа |  |  |  | прямоугольник | алюминий
Светильники | Technolux | Пылевлагозащищенные светильники | TLPM | TLPM136 | TLPM136 PC ECP | TLPM136 | 13455 | TLPM.pdf | Открытая оптическая система | ЛЛ | T8 G13 | 1 | 36 | ЭПРА | A3 | 40 | 220 | ≥ 0,96 | < 10 | IP65 | II |  |  | УХЛ2 | шт | 1.35 | 1272 | 940 |  | 72 | 120 | 940 | TLPM.jpg//TLPM_S.jpg//TLPM_A.jpg | 3.05 | 2 | 1300х215х85 | 0.023758 | внутреннее | На потолок//На шинопровод//На тросах | 13813//01853//01839//00894//13738//13837//13752 | Производственные помещения (промышленность, сельское хозяйство).¦¦Склады, гаражи, подземные паркинги.¦¦Метро, подземные переходы.¦¦Торговые залы магазинов и супермаркетов.¦¦Технические помещения в ЖКХ, автосервисы и автомойки.¦¦Помещения с повышенными требованиями по защите от влаги и пыли, а также по обеспечению II класса защиты от поражения электрическим током | TLPM.pdf | TLPM_tp.pdf | кор. | 3350 |  |  |  |  | 4607137213455 | нет | [5 empty] | прямоугольник | поликарбонат
Светильники | Technolux | Пылевлагозащищенные светильники | TLPM | TLPM136 | TLPM136 PS ECP | TLPM136 | 10263 | TLPM.pdf | Открытая оптическая система | ЛЛ | T8 G13 | 1 | 36 | ЭПРА | A3 | 40 | 220 | ≥ 0,96 | < 10 | IP65 | II |  |  | УХЛ2 | шт | 1.35 | 1272 | 940 |  | 72 | 120 | 940 | TLPM.jpg//TLPM_S.jpg//TLPM_A.jpg | 3.05 | 2 | 1300х215х85 | 0.023758 | внутреннее | На потолок//На шинопровод//На тросах | 13813//01853//01839//00894//13738//13837//13752 | Производственные помещения (промышленность, сельское хозяйство).¦¦Склады, гаражи, подземные паркинги.¦¦Метро, подземные переходы.¦¦Торговые залы магазинов и супермаркетов.¦¦Технические помещения в ЖКХ, автосервисы и автомойки.¦¦Помещения с повышенными требованиями по защите от влаги и пыли, а также по обеспечению II класса защиты от поражения электрическим током | TLPM.pdf | TLPM_tp.pdf | кор. | 3350 |  |  |  |  | 4607137210263 | нет | [5 empty] | прямоугольник | ABS пластик
Светильники | Technolux | Пылевлагозащищенные светильники | TLPM | TLPM136 | TLPM136 PC EL | TLPM136 | 10270 | TLPM.pdf | Открытая оптическая система | ЛЛ | T8 G13 | 1 | 36 | ЭПРА | A2 | 39 | 220 | ≥ 0,96 | < 5 | IP65 | II | П | Д | УХЛ2 | шт | 1.35 | 1272 | 940 |  | 72 | 120 | 940 | TLPM.jpg//TLPM_S.jpg//TLPM_A.jpg | 3.05 | 2 | 1300х215х85 | 0.023758 | внутреннее | На потолок//На шинопровод//На тросах | 13813//01853//01839//00894//13738//13837//13752 | Производственные помещения (промышленность, сельское хозяйство).¦¦Склады, гаражи, подземные паркинги.¦¦Метро, подземные переходы.¦¦Торговые залы магазинов и супермаркетов.¦¦Технические помещения в ЖКХ, автосервисы и автомойки.¦¦Помещения с повышенными требованиями по защите от влаги и пыли, а также по обеспечению II класса защиты от поражения электрическим током | TLPM.pdf | TLPM_tp.pdf | кор. | 3350 |  |  |  |  | 4607137210270 | нет | [5 empty] | прямоугольник | поликарбонат
Светильники | Technolux | Пылевлагозащищенные светильники | TLPM | TLPM136 | TLPM136 PS EL | TLPM136 | 10485 | TLPM.pdf | Открытая оптическая система | ЛЛ | T8 G13 | 1 | 36 | ЭПРА | A2 | 39 | 220 | ≥ 0,96 | < 5 | IP65 | II |  |  | УХЛ2 | шт | 1.35 | 1272 | 940 |  | 72 | 120 | 940 | TLPM.jpg//TLPM_S.jpg//TLPM_A.jpg | 3.05 | 2 | 1300х215х85 | 0.023758 | внутреннее | На потолок//На шинопровод//На тросах | 13813//01853//01839//00894//13738//13837//13752 | Производственные помещения (промышленность, сельское хозяйство).¦¦Склады, гаражи, подземные паркинги.¦¦Метро, подземные переходы.¦¦Торговые залы магазинов и супермаркетов.¦¦Технические помещения в ЖКХ, автосервисы и автомойки.¦¦Помещения с повышенными требованиями по защите от влаги и пыли, а также по обеспечению II класса защиты от поражения электрическим током | TLPM.pdf | TLPM_tp.pdf | кор. | 3350 |  |  |  |  | 4607137210485 | нет | [5 empty] | прямоугольник | ABS пластик
Светильники | Technolux | Пылевлагозащищенные светильники | TLPM | TLPM136 | TLPM136 PC EL EM | TLPM136 | 10492 | TLPM.pdf | Открытая оптическая система | ЛЛ | T8 G13 | 1 | 36 | ЭПРА | A2 | 39 | 220 | ≥ 0,96 | < 5 | IP65 | II | П | Д | УХЛ4 | шт | 1.75 | 1272 | 940 |  | 72 | 120 | 940 | TLPM.jpg//TLPM_S.jpg//TLPM_A.jpg | 3.85 | 2 | 1300х215х85 | 0.023758 | внутреннее | На потолок//На шинопровод//На тросах | 13813//01853//01839//00894//13738//13837//13752 | Производственные помещения (промышленность, сельское хозяйство).¦¦Склады, гаражи, подземные паркинги.¦¦Метро, подземные переходы.¦¦Торговые залы магазинов и супермаркетов.¦¦Технические помещения в ЖКХ, автосервисы и автомойки.¦¦Помещения с повышенными требованиями по защите от влаги и пыли, а также по обеспечению II класса защиты от поражения электрическим током | TLPM.pdf | TLPM_tp.pdf | кор. | 3350 |  | EL EM |  |  | 4607137210492 | да | постоянного действия | 1 час//3 часа |  |  |  | прямоугольник | поликарбонат
Светильники | Technolux | Пылевлагозащищенные светильники | TLPM | TLPM136 | TLPM136 PS EL EM | TLPM136 | 10539 | TLPM.pdf | Открытая оптическая система | ЛЛ | T8 G13 | 1 | 36 | ЭПРА | A2 | 39 | 220 | ≥ 0,96 | < 5 | IP65 | II |  |  | УХЛ4 | шт | 1.75 | 1272 | 940 |  | 72 | 120 | 940 | TLPM.jpg//TLPM_S.jpg//TLPM_A.jpg | 3.85 | 2 | 1300х215х85 | 0.023758 | внутреннее | На потолок//На шинопровод//На тросах | 13813//01853//01839//00894//13738//13837//13752 | Производственные помещения (промышленность, сельское хозяйство).¦¦Склады, гаражи, подземные паркинги.¦¦Метро, подземные переходы.¦¦Торговые залы магазинов и супермаркетов.¦¦Технические помещения в ЖКХ, автосервисы и автомойки.¦¦Помещения с повышенными требованиями по защите от влаги и пыли, а также по обеспечению II класса защиты от поражения электрическим током | TLPM.pdf | TLPM_tp.pdf | кор. | 3350 |  | EL EM |  |  | 4607137210539 | да | постоянного действия | 1 час//3 часа |  |  |  | прямоугольник | ABS пластик
Светильники | Technolux | Пылевлагозащищенные светильники | TLPM | TLPM158 | TLPM158 PC EL | TLPM136 | 11031 | TLPM.pdf | Открытая оптическая система | ЛЛ | T8 G13 | 1 | 58 | ЭПРА | A2 | 62 | 220 | ≥ 0,96 | < 5 | IP65 | II | П | Д | УХЛ2 | шт | 1.5 | 1572 | 1000 |  | 72 | 120 | 1000 | TLPM.jpg//TLPM_S.jpg//TLPM_A.jpg | 4.85 | 3 | 1600х285х80 | 0.03648 | внутреннее | На потолок//На шинопровод//На тросах | 13813//01853//01839//00894//13714//13851//13769 | Производственные помещения (промышленность, сельское хозяйство).¦¦Склады, гаражи, подземные паркинги.¦¦Метро, подземные переходы.¦¦Торговые залы магазинов и супермаркетов.¦¦Технические помещения в ЖКХ, автосервисы и автомойки.¦¦Помещения с повышенными требованиями по защите от влаги и пыли, а также по обеспечению II класса защиты от поражения электрическим током | TLPM.pdf | TLPM_tp.pdf | кор. | 5200 |  |  |  |  | 4607137211031 | нет | [5 empty] | прямоугольник | поликарбонат
Светильники | Technolux | Пылевлагозащищенные светильники | TLPM | TLPM158 | TLPM158 PS EL | TLPM136 | 11048 | TLPM.pdf | Открытая оптическая система | ЛЛ | T8 G13 | 1 | 58 | ЭПРА | A2 | 62 | 220 | ≥ 0,96 | < 5 | IP65 | II |  |  | УХЛ2 | шт | 1.5 | 1572 | 1000 |  | 72 | 120 | 1000 | TLPM.jpg//TLPM_S.jpg//TLPM_A.jpg | 4.85 | 3 | 1600х285х80 | 0.03648 | внутреннее | На потолок//На шинопровод//На тросах | 13813//01853//01839//00894//13714//13851//13769 | Производственные помещения (промышленность, сельское хозяйство).¦¦Склады, гаражи, подземные паркинги.¦¦Метро, подземные переходы.¦¦Торговые залы магазинов и супермаркетов.¦¦Технические помещения в ЖКХ, автосервисы и автомойки.¦¦Помещения с повышенными требованиями по защите от влаги и пыли, а также по обеспечению II класса защиты от поражения электрическим током | TLPM.pdf | TLPM_tp.pdf | кор. | 5200 |  |  |  |  | 4607137211048 | нет | [5 empty] | прямоугольник | ABS пластик
Светильники | Technolux | Пылевлагозащищенные светильники | TLPM | TLPM158 | TLPM158 PC EL EM | TLPM136 | 11499 | TLPM.pdf | Открытая оптическая система | ЛЛ | T8 G13 | 1 | 58 | ЭПРА | A2 | 62 | 220 | ≥ 0,96 | < 5 | IP65 | II | П | Д | УХЛ4 | шт | 1.9 | 1572 | 1000 |  | 72 | 120 | 1000 | TLPM.jpg//TLPM_S.jpg//TLPM_A.jpg | 6.05 | 3 | 1600х285х80 | 0.03648 | внутреннее | На потолок//На шинопровод//На тросах | 13813//01853//01839//00894//13714//13851//13769 | Производственные помещения (промышленность, сельское хозяйство).¦¦Склады, гаражи, подземные паркинги.¦¦Метро, подземные переходы.¦¦Торговые залы магазинов и супермаркетов.¦¦Технические помещения в ЖКХ, автосервисы и автомойки.¦¦Помещения с повышенными требованиями по защите от влаги и пыли, а также по обеспечению II класса защиты от поражения электрическим током | TLPM.pdf | TLPM_tp.pdf | кор. | 5200 |  | EL EM |  |  | 4607137211499 | да | постоянного действия | 1 час//3 часа |  |  |  | прямоугольник | поликарбонат
Светильники | Technolux | Пылевлагозащищенные светильники | TLPM | TLPM158 | TLPM158 PS EL EM | TLPM136 | 11550 | TLPM.pdf | Открытая оптическая система | ЛЛ | T8 G13 | 1 | 58 | ЭПРА | A2 | 62 | 220 | ≥ 0,96 | < 5 | IP65 | II |  |  | УХЛ4 | шт | 1.9 | 1572 | 1000 |  | 72 | 120 | 1000 | TLPM.jpg//TLPM_S.jpg//TLPM_A.jpg | 6.05 | 3 | 1600х285х80 | 0.03648 | внутреннее | На потолок//На шинопровод//На тросах | 13813//01853//01839//00894//13714//13851//13769 | Производственные помещения (промышленность, сельское хозяйство).¦¦Склады, гаражи, подземные паркинги.¦¦Метро, подземные переходы.¦¦Торговые залы магазинов и супермаркетов.¦¦Технические помещения в ЖКХ, автосервисы и автомойки.¦¦Помещения с повышенными требованиями по защите от влаги и пыли, а также по обеспечению II класса защиты от поражения электрическим током | TLPM.pdf | TLPM_tp.pdf | кор. | 5200 |  | EL EM |  |  | 4607137211550 | да | постоянного действия | 1 час//3 часа |  |  |  | прямоугольник | ABS пластик
Светильники | Technolux | Пылевлагозащищенные светильники | TLPM | TLPM236 | TLPM236 PC ECP | TLPM236 | 10676 | TLPM.pdf | Открытая оптическая система | ЛЛ | T8 G13 | 2 | 36 | ЭПРА | A3 | 80 | 220 | ≥ 0,96 | < 10 | IP65 | II |  |  | УХЛ2 | шт | 1.4 | 1272 | 940 |  | 126 | 120 | 940 | TLPM.jpg//TLPM_S.jpg//TLPM_A.jpg | 3.15 | 2 | 1300х215х85 | 0.023758 | внутреннее | На потолок//На шинопровод//На тросах | 13813//01853//01839//00894//13738//13844//13752 | Производственные помещения (промышленность, сельское хозяйство).¦¦Склады, гаражи, подземные паркинги.¦¦Метро, подземные переходы.¦¦Торговые залы магазинов и супермаркетов.¦¦Технические помещения в ЖКХ, автосервисы и автомойки.¦¦Помещения с повышенными требованиями по защите от влаги и пыли, а также по обеспечению II класса защиты от поражения электрическим током | TLPM.pdf | TLPM_tp.pdf | кор. | 6700 |  |  |  |  | 4607137210676 | нет | [5 empty] | прямоугольник | поликарбонат
Светильники | Technolux | Пылевлагозащищенные светильники | TLPM | TLPM236 | TLPM236 PS ECP | TLPM236 | 10799 | TLPM.pdf | Открытая оптическая система | ЛЛ | T8 G13 | 2 | 36 | ЭПРА | A3 | 80 | 220 | ≥ 0,96 | < 10 | IP65 | II |  |  | УХЛ2 | шт | 1.4 | 1272 | 940 |  | 126 | 120 | 940 | TLPM.jpg//TLPM_S.jpg//TLPM_A.jpg | 3.15 | 2 | 1300х215х85 | 0.023758 | внутреннее | На потолок//На шинопровод//На тросах | 13813//01853//01839//00894//13738//13844//13752 | Производственные помещения (промышленность, сельское хозяйство).¦¦Склады, гаражи, подземные паркинги.¦¦Метро, подземные переходы.¦¦Торговые залы магазинов и супермаркетов.¦¦Технические помещения в ЖКХ, автосервисы и автомойки.¦¦Помещения с повышенными требованиями по защите от влаги и пыли, а также по обеспечению II класса защиты от поражения электрическим током | TLPM.pdf | TLPM_tp.pdf | кор. | 6700 |  |  |  |  | 4607137210799 | нет | [5 empty] | прямоугольник | ABS пластик
Светильники | Technolux | Пылевлагозащищенные светильники | TLPM | TLPM236 | TLPM236 PC EL | TLPM236 | 10683 | TLPM.pdf | Открытая оптическая система | ЛЛ | T8 G13 | 2 | 36 | ЭПРА | A2 | 76 | 220 | ≥ 0,96 | < 5 | IP65 | II | П | Д | УХЛ2 | шт | 1.4 | 1272 | 940 |  | 126 | 120 | 940 | TLPM.jpg//TLPM_S.jpg//TLPM_A.jpg | 3.15 | 2 | 1300х215х85 | 0.023758 | внутреннее | На потолок//На шинопровод//На тросах | 13813//01853//01839//00894//13738//13844//13752 | Производственные помещения (промышленность, сельское хозяйство).¦¦Склады, гаражи, подземные паркинги.¦¦Метро, подземные переходы.¦¦Торговые залы магазинов и супермаркетов.¦¦Технические помещения в ЖКХ, автосервисы и автомойки.¦¦Помещения с повышенными требованиями по защите от влаги и пыли, а также по обеспечению II класса защиты от поражения электрическим током | TLPM.pdf | TLPM_tp.pdf | кор. | 6700 |  |  |  |  | 4607137210683 | нет | [5 empty] | прямоугольник | поликарбонат
Светильники | Technolux | Пылевлагозащищенные светильники | TLPM | TLPM236 | TLPM236 PS EL | TLPM236 | 10805 | TLPM.pdf | Открытая оптическая система | ЛЛ | T8 G13 | 2 | 36 | ЭПРА | A2 | 76 | 220 | ≥ 0,96 | < 5 | IP65 | II |  |  | УХЛ2 | шт | 1.4 | 1272 | 940 |  | 126 | 120 | 940 | TLPM.jpg//TLPM_S.jpg//TLPM_A.jpg | 3.15 | 2 | 1300х215х85 | 0.023758 | внутреннее | На потолок//На шинопровод//На тросах | 13813//01853//01839//00894//13738//13844//13752 | Производственные помещения (промышленность, сельское хозяйство).¦¦Склады, гаражи, подземные паркинги.¦¦Метро, подземные переходы.¦¦Торговые залы магазинов и супермаркетов.¦¦Технические помещения в ЖКХ, автосервисы и автомойки.¦¦Помещения с повышенными требованиями по защите от влаги и пыли, а также по обеспечению II класса защиты от поражения электрическим током | TLPM.pdf | TLPM_tp.pdf | кор. | 6700 |  |  |  |  | 4607137210805 | нет | [5 empty] | прямоугольник | ABS пластик
Светильники | Technolux | Пылевлагозащищенные светильники | TLPM | TLPM236 | TLPM236 PC EL EM | TLPM236 | 10997 | TLPM.pdf | Открытая оптическая система | ЛЛ | T8 G13 | 2 | 36 | ЭПРА | A2 | 76 | 220 | ≥ 0,96 | < 5 | IP65 | II | П | Д | УХЛ4 | шт | 1.8 | 1272 | 940 |  | 126 | 120 | 940 | TLPM.jpg//TLPM_S.jpg//TLPM_A.jpg | 3.95 | 2 | 1300х215х85 | 0.023758 | внутреннее | На потолок//На шинопровод//На тросах | 13813//01853//01839//00894//13738//13844//13752 | Производственные помещения (промышленность, сельское хозяйство).¦¦Склады, гаражи, подземные паркинги.¦¦Метро, подземные переходы.¦¦Торговые залы магазинов и супермаркетов.¦¦Технические помещения в ЖКХ, автосервисы и автомойки.¦¦Помещения с повышенными требованиями по защите от влаги и пыли, а также по обеспечению II класса защиты от поражения электрическим током | TLPM.pdf | TLPM_tp.pdf | кор. | 6700 |  | EL EM |  |  | 4607137210997 | да | постоянного действия | 1 час//3 часа |  |  |  | прямоугольник | поликарбонат
Светильники | Technolux | Пылевлагозащищенные светильники | TLPM | TLPM236 | TLPM236 PS EL EM | TLPM236 | 11000 | TLPM.pdf | Открытая оптическая система | ЛЛ | T8 G13 | 2 | 36 | ЭПРА | A2 | 76 | 220 | ≥ 0,96 | < 5 | IP65 | II |  |  | УХЛ4 | шт | 1.8 | 1272 | 940 |  | 126 | 120 | 940 | TLPM.jpg//TLPM_S.jpg//TLPM_A.jpg | 3.95 | 2 | 1300х215х85 | 0.023758 | внутреннее | На потолок//На шинопровод//На тросах | 13813//01853//01839//00894//13738//13844//13752 | Производственные помещения (промышленность, сельское хозяйство).¦¦Склады, гаражи, подземные паркинги.¦¦Метро, подземные переходы.¦¦Торговые залы магазинов и супермаркетов.¦¦Технические помещения в ЖКХ, автосервисы и автомойки.¦¦Помещения с повышенными требованиями по защите от влаги и пыли, а также по обеспечению II класса защиты от поражения электрическим током | TLPM.pdf | TLPM_tp.pdf | кор. | 6700 |  | EL EM |  |  | 4607137211000 | да | постоянного действия | 1 час//3 часа |  |  |  | прямоугольник | ABS пластик
Светильники | Technolux | Пылевлагозащищенные светильники | TLPM | TLPM258 | TLPM258 PC EL | TLPM236 | 11611 | TLPM.pdf | Открытая оптическая система | ЛЛ | T8 G13 | 2 | 58 | ЭПРА | A2 | 122 | 220 | ≥ 0,96 | < 5 | IP65 | II | П | Д | УХЛ2 | шт | 1.55 | 1572 | 1000 |  | 126 | 120 | 1000 | TLPM.jpg//TLPM_S.jpg//TLPM_A.jpg | 5 | 3 | 1600х285х80 | 0.03648 | внутреннее | На потолок//На шинопровод//На тросах | 13813//01853//01839//00894//13714//17033//13769 | Производственные помещения (промышленность, сельское хозяйство).¦¦Склады, гаражи, подземные паркинги.¦¦Метро, подземные переходы.¦¦Торговые залы магазинов и супермаркетов.¦¦Технические помещения в ЖКХ, автосервисы и автомойки.¦¦Помещения с повышенными требованиями по защите от влаги и пыли, а также по обеспечению II класса защиты от поражения электрическим током | TLPM.pdf | TLPM_tp.pdf | кор. | 10400 |  |  |  |  | 4607137211611 | нет | [5 empty] | прямоугольник | поликарбонат
Светильники | Technolux | Пылевлагозащищенные светильники | TLPM | TLPM258 | TLPM258 PS EL | TLPM236 | 11871 | TLPM.pdf | Открытая оптическая система | ЛЛ | T8 G13 | 2 | 58 | ЭПРА | A2 | 122 | 220 | ≥ 0,96 | < 5 | IP65 | II |  |  | УХЛ2 | шт | 1.55 | 1572 | 1000 |  | 126 | 120 | 1000 | TLPM.jpg//TLPM_S.jpg//TLPM_A.jpg | 5 | 3 | 1600х285х80 | 0.03648 | внутреннее | На потолок//На шинопровод//На тросах | 13813//01853//01839//00894//13714//17033//13769 | Производственные помещения (промышленность, сельское хозяйство).¦¦Склады, гаражи, подземные паркинги.¦¦Метро, подземные переходы.¦¦Торговые залы магазинов и супермаркетов.¦¦Технические помещения в ЖКХ, автосервисы и автомойки.¦¦Помещения с повышенными требованиями по защите от влаги и пыли, а также по обеспечению II класса защиты от поражения электрическим током | TLPM.pdf | TLPM_tp.pdf | кор. | 10400 |  |  |  |  | 4607137211871 | нет | [5 empty] | прямоугольник | ABS пластик
Светильники | Technolux | Пылевлагозащищенные светильники | TLPM | TLPM258 | TLPM258 PC EL EM | TLPM236 | 12045 | TLPM.pdf | Открытая оптическая система | ЛЛ | T8 G13 | 2 | 58 | ЭПРА | A2 | 122 | 220 | ≥ 0,96 | < 5 | IP65 | II | П | Д | УХЛ4 | шт | 1.95 | 1572 | 1000 |  | 126 | 120 | 1000 | TLPM.jpg//TLPM_S.jpg//TLPM_A.jpg | 6.2 | 3 | 1600х285х80 | 0.03648 | внутреннее | На потолок//На шинопровод//На тросах | 13813//01853//01839//00894//13714//17033//13769 | Производственные помещения (промышленность, сельское хозяйство).¦¦Склады, гаражи, подземные паркинги.¦¦Метро, подземные переходы.¦¦Торговые залы магазинов и супермаркетов.¦¦Технические помещения в ЖКХ, автосервисы и автомойки.¦¦Помещения с повышенными требованиями по защите от влаги и пыли, а также по обеспечению II класса защиты от поражения электрическим током | TLPM.pdf | TLPM_tp.pdf | кор. | 10400 |  | EL EM |  |  | 4607137212045 | да | постоянного действия | 1 час//3 часа |  |  |  | прямоугольник | поликарбонат
Светильники | Technolux | Пылевлагозащищенные светильники | TLPM | TLPM258 | TLPM258 PS EL EM | TLPM236 | 12052 | TLPM.pdf | Открытая оптическая система | ЛЛ | T8 G13 | 2 | 58 | ЭПРА | A2 | 122 | 220 | ≥ 0,96 | < 5 | IP65 | II |  |  | УХЛ4 | шт | 1.95 | 1572 | 1000 |  | 126 | 120 | 1000 | TLPM.jpg//TLPM_S.jpg//TLPM_A.jpg | 6.2 | 3 | 1600х285х80 | 0.03648 | внутреннее | На потолок//На шинопровод//На тросах | 13813//01853//01839//00894//13714//17033//13769 | Производственные помещения (промышленность, сельское хозяйство).¦¦Склады, гаражи, подземные паркинги.¦¦Метро, подземные переходы.¦¦Торговые залы магазинов и супермаркетов.¦¦Технические помещения в ЖКХ, автосервисы и автомойки.¦¦Помещения с повышенными требованиями по защите от влаги и пыли, а также по обеспечению II класса защиты от поражения электрическим током | TLPM.pdf | TLPM_tp.pdf | кор. | 10400 |  | EL EM |  |  | 4607137212052 | да | постоянного действия | 1 час//3 часа |  |  |  | прямоугольник | ABS пластик
Светильники | Technolux | Аварийное освещение | TLM EM | TLM EM LED | TLM1 CL EM0 | TLM_EM_CL | 83452 | TLM_EM.pdf | Призматический рассеиватель | LED | LED |  |  | БП (драйвер) | A2 | 3 | 220 |  | < 1 | IP54 | II | П | Г | УХЛ4 | шт | 1.1 | 363 | 130 |  | 132 | 75 | 118-120х324-326 | TLM.jpg | 1.2 | 1 | 385x145x90 | 0.0050243 | внутреннее | На потолок//В потолок//На стену//В стену | 83575//83568//83582//83599//84794//15534//ПБ01 150150//ПБ02 150150//ЭП01 140280//ЭП02 140280//ЭП03 140280//ЭП04 140280//ЭП05 140280//ЭП06 140280//ЭП07 140280//ЭП08 140280//ЭП09 140280//ЭП10 140280//ЭП11 140280//ЭП12 140280//ЭП13 140280//ЭП14 140280//ЭП15 140280//ЭП16 140280//ЭП17 140280//ЭП18 140280//ЭП19 140280//ЭП20 350350 | Офисы, административные здания.¦¦Тоговые залы, магазины.¦¦Киноконцертные залы.¦¦Конференц-залы, выставочные помещения.¦¦Автомобильные салоны.¦¦Помещения общественного питания.¦¦Вокзалы, аэропорты. ¦¦Производственные помещения (промышленность, сельское хозяйство).¦¦Склады. Гаражи. Подземные паркинги.¦¦Помещения с повышенными требованиями по защите от влаги и пыли.¦¦Технические помещения в ЖКХ, автосервисы, автомойки. | TLM.pdf | TLM_LED_EM_tp.pdf | кор. |  | 350 | EM0 | 5000 | 80 | 4660014983452 | да | непостоянного действия | 1 час |  |  |  | прямоугольник | поликарбонат
Светильники | Technolux | Аварийное освещение | TLM EM | TLM EM LED | TLM1 CL EM1 | TLM_EM_CL | 83476 | TLM_EM.pdf | Призматический рассеиватель | LED | LED |  |  | БП (драйвер) | A2 | 10 | 220 | ≥0,95 | < 1 | IP54 | II | П | Г | УХЛ4 | шт | 1.2 | 363 | 130 |  | 132 | 75 | 118-120х324-326 | TLM.jpg | 1.3 | 1 | 385x145x90 | 0.0050243 | внутреннее | На потолок//В потолок//На стену//В стену | 83575//83568//83582//83599//84794//15534//ПБ01 150150//ПБ02 150150//ЭП01 140280//ЭП02 140280//ЭП03 140280//ЭП04 140280//ЭП05 140280//ЭП06 140280//ЭП07 140280//ЭП08 140280//ЭП09 140280//ЭП10 140280//ЭП11 140280//ЭП12 140280//ЭП13 140280//ЭП14 140280//ЭП15 140280//ЭП16 140280//ЭП17 140280//ЭП18 140280//ЭП19 140280//ЭП20 350350 | Офисы, административные здания.¦¦Тоговые залы, магазины.¦¦Киноконцертные залы.¦¦Конференц-залы, выставочные помещения.¦¦Автомобильные салоны.¦¦Помещения общественного питания.¦¦Вокзалы, аэропорты. ¦¦Производственные помещения (промышленность, сельское хозяйство).¦¦Склады. Гаражи. Подземные паркинги.¦¦Помещения с повышенными требованиями по защите от влаги и пыли.¦¦Технические помещения в ЖКХ, автосервисы, автомойки. | TLM.pdf | TLM_LED_EM_tp.pdf | кор. |  | 515 | EM1 | 5000 | 80 | 4660014983476 | да | постоянного действия | 1 час |  |  |  | прямоугольник | поликарбонат
Светильники | Technolux | Аварийное освещение | TLM EM | TLM EM LED | TLM1 OL EM0 | TLM_EM_OL | 83445 | TLM_EM.pdf | Опаловый рассеиватель | LED | LED |  |  | БП (драйвер) | A2 | 3 | 220 |  | < 1 | IP54 | II | П | Д | УХЛ4 | шт | 1.1 | 363 | 130 |  | 132 | 75 | 118-120х324-326 | TLM.jpg | 1.2 | 1 | 385x145x90 | 0.0050243 | внутреннее | На потолок//В потолок//На стену//В стену | 83575//83568//83582//83599//84794//15534//ПБ01 150150//ПБ02 150150//ЭП01 140280//ЭП02 140280//ЭП03 140280//ЭП04 140280//ЭП05 140280//ЭП06 140280//ЭП07 140280//ЭП08 140280//ЭП09 140280//ЭП10 140280//ЭП11 140280//ЭП12 140280//ЭП13 140280//ЭП14 140280//ЭП15 140280//ЭП16 140280//ЭП17 140280//ЭП18 140280//ЭП19 140280//ЭП20 350350 | Офисы, административные здания.¦¦Тоговые залы, магазины.¦¦Киноконцертные залы.¦¦Конференц-залы, выставочные помещения.¦¦Автомобильные салоны.¦¦Помещения общественного питания.¦¦Вокзалы, аэропорты. ¦¦Производственные помещения (промышленность, сельское хозяйство).¦¦Склады. Гаражи. Подземные паркинги.¦¦Помещения с повышенными требованиями по защите от влаги и пыли.¦¦Технические помещения в ЖКХ, автосервисы, автомойки. | TLM.pdf | TLM_LED_EM_tp.pdf | кор. |  | 300 | EM0 | 5000 | 80 | 4660014983445 | да | непостоянного действия | 1 час |  |  |  | прямоугольник | поликарбонат
Светильники | Technolux | Аварийное освещение | TLM EM | TLM EM LED | TLM1 OL EM1 | TLM_EM_OL | 83469 | TLM_EM.pdf | Опаловый рассеиватель | LED | LED |  |  | БП (драйвер) | A2 | 10 | 220 | ≥0,95 | < 1 | IP54 | II | П | Д | УХЛ4 | шт | 1.2 | 363 | 130 |  | 132 | 75 | 118-120х324-326 | TLM.jpg | 1.3 | 1 | 385x145x90 | 0.0050243 | внутреннее | На потолок//В потолок//На стену//В стену | 83575//83568//83582//83599//84794//15534//ПБ01 150150//ПБ02 150150//ЭП01 140280//ЭП02 140280//ЭП03 140280//ЭП04 140280//ЭП05 140280//ЭП06 140280//ЭП07 140280//ЭП08 140280//ЭП09 140280//ЭП10 140280//ЭП11 140280//ЭП12 140280//ЭП13 140280//ЭП14 140280//ЭП15 140280//ЭП16 140280//ЭП17 140280//ЭП18 140280//ЭП19 140280//ЭП20 350350 | Офисы, административные здания.¦¦Тоговые залы, магазины.¦¦Киноконцертные залы.¦¦Конференц-залы, выставочные помещения.¦¦Автомобильные салоны.¦¦Помещения общественного питания.¦¦Вокзалы, аэропорты. ¦¦Производственные помещения (промышленность, сельское хозяйство).¦¦Склады. Гаражи. Подземные паркинги.¦¦Помещения с повышенными требованиями по защите от влаги и пыли.¦¦Технические помещения в ЖКХ, автосервисы, автомойки. | TLM.pdf | TLM_LED_EM_tp.pdf | кор. |  | 480 | EM1 | 5000 | 80 | 4660014983469 | да | постоянного действия | 1 час |  |  |  | прямоугольник | поликарбонат
Светильники | Technolux | Аварийное освещение | TLM EM | TLM EM T5 | TLM18 CL EM0 | TLM_EM_CL | 83339 | TLM_EM.pdf | Призматический рассеиватель | ЛЛ | T5 G5 | 1 | 8 | ЭПРА | A2 | 8 | 220 | ≥ 0,98 | < 1 | IP54 | II |  |  | УХЛ4 | шт | 1.05 | 363 | 130 |  | 132 | 75 | 118-120х324-326 | TLM.jpg | 1.2 | 1 | 385x145x90 | 0.0050243 | внутреннее | На потолок//В потолок//На стену//В стену | 83575//83568//83582//83599//84794//15534//ПБ01 150150//ПБ02 150150//ЭП01 140280//ЭП02 140280//ЭП03 140280//ЭП04 140280//ЭП05 140280//ЭП06 140280//ЭП07 140280//ЭП08 140280//ЭП09 140280//ЭП10 140280//ЭП11 140280//ЭП12 140280//ЭП13 140280//ЭП14 140280//ЭП15 140280//ЭП16 140280//ЭП17 140280//ЭП18 140280//ЭП19 140280//ЭП20 350350 | Офисы, административные здания.¦¦Тоговые залы, магазины.¦¦Киноконцертные залы.¦¦Конференц-залы, выставочные помещения.¦¦Автомобильные салоны.¦¦Помещения общественного питания.¦¦Вокзалы, аэропорты. ¦¦Производственные помещения (промышленность, сельское хозяйство).¦¦Склады. Гаражи. Подземные паркинги.¦¦Помещения с повышенными требованиями по защите от влаги и пыли.¦¦Технические помещения в ЖКХ, автосервисы, автомойки. | TLM.pdf | TLM_T5_EM_tp.pdf | кор. |  |  | EL EM0 |  |  | 4660014983339 | да | непостоянного действия | 1 час |  |  |  | прямоугольник | поликарбонат
Светильники | Technolux | Аварийное освещение | TLM EM | TLM EM T5 | TLM18 CL EM1 | TLM_EM_CL | 83377 | TLM_EM.pdf | Призматический рассеиватель | ЛЛ | T5 G5 | 1 | 8 | ЭПРА | A2 | 8 | 220 | ≥ 0,98 | < 1 | IP54 | II |  |  | УХЛ4 | шт | 1.1 | 363 | 130 |  | 132 | 75 | 118-120х324-326 | TLM.jpg | 1.2 | 1 | 385x145x90 | 0.0050243 | внутреннее | На потолок//В потолок//На стену//В стену | 83575//83568//83582//83599//84794//15534//ПБ01 150150//ПБ02 150150//ЭП01 140280//ЭП02 140280//ЭП03 140280//ЭП04 140280//ЭП05 140280//ЭП06 140280//ЭП07 140280//ЭП08 140280//ЭП09 140280//ЭП10 140280//ЭП11 140280//ЭП12 140280//ЭП13 140280//ЭП14 140280//ЭП15 140280//ЭП16 140280//ЭП17 140280//ЭП18 140280//ЭП19 140280//ЭП20 350350 | Офисы, административные здания.¦¦Тоговые залы, магазины.¦¦Киноконцертные залы.¦¦Конференц-залы, выставочные помещения.¦¦Автомобильные салоны.¦¦Помещения общественного питания.¦¦Вокзалы, аэропорты. ¦¦Производственные помещения (промышленность, сельское хозяйство).¦¦Склады. Гаражи. Подземные паркинги.¦¦Помещения с повышенными требованиями по защите от влаги и пыли.¦¦Технические помещения в ЖКХ, автосервисы, автомойки. | TLM.pdf | TLM_T5_EM_tp.pdf | кор. |  |  | EL EM1 |  |  | 4660014983377 | да | постоянного действия | 1 час |  |  |  | прямоугольник | поликарбонат
Светильники | Technolux | Аварийное освещение | TLM EM | TLM EM T5 | TLM18 OL EM0 | TLM_EM_OL | 83322 | TLM_EM.pdf | Опаловый рассеиватель | ЛЛ | T5 G5 | 1 | 8 | ЭПРА | A2 | 8 | 220 | ≥ 0,98 | < 1 | IP54 | II |  |  | УХЛ4 | шт | 1.05 | 363 | 130 |  | 132 | 75 | 118-120х324-326 | TLM.jpg | 1.2 | 1 | 385x145x90 | 0.0050243 | внутреннее | На потолок//В потолок//На стену//В стену | 83575//83568//83582//83599//84794//15534//ПБ01 150150//ПБ02 150150//ЭП01 140280//ЭП02 140280//ЭП03 140280//ЭП04 140280//ЭП05 140280//ЭП06 140280//ЭП07 140280//ЭП08 140280//ЭП09 140280//ЭП10 140280//ЭП11 140280//ЭП12 140280//ЭП13 140280//ЭП14 140280//ЭП15 140280//ЭП16 140280//ЭП17 140280//ЭП18 140280//ЭП19 140280//ЭП20 350350 | Офисы, административные здания.¦¦Тоговые залы, магазины.¦¦Киноконцертные залы.¦¦Конференц-залы, выставочные помещения.¦¦Автомобильные салоны.¦¦Помещения общественного питания.¦¦Вокзалы, аэропорты. ¦¦Производственные помещения (промышленность, сельское хозяйство).¦¦Склады. Гаражи. Подземные паркинги.¦¦Помещения с повышенными требованиями по защите от влаги и пыли.¦¦Технические помещения в ЖКХ, автосервисы, автомойки. | TLM.pdf | TLM_T5_EM_tp.pdf | кор. |  |  | EL EM0 |  |  | 4660014983322 | да | непостоянного действия | 1 час |  |  |  | прямоугольник | поликарбонат
Светильники | Technolux | Аварийное освещение | TLM EM | TLM EM T5 | TLM18 OL EM1 | TLM_EM_OL | 83360 | TLM_EM.pdf | Опаловый рассеиватель | ЛЛ | T5 G5 | 1 | 8 | ЭПРА | A2 | 8 | 220 | ≥ 0,98 | < 1 | IP54 | II |  |  | УХЛ4 | шт | 1.1 | 363 | 130 |  | 132 | 75 | 118-120х324-326 | TLM.jpg | 1.2 | 1 | 385x145x90 | 0.0050243 | внутреннее | На потолок//В потолок//На стену//В стену | 83575//83568//83582//83599//84794//15534//ПБ01 150150//ПБ02 150150//ЭП01 140280//ЭП02 140280//ЭП03 140280//ЭП04 140280//ЭП05 140280//ЭП06 140280//ЭП07 140280//ЭП08 140280//ЭП09 140280//ЭП10 140280//ЭП11 140280//ЭП12 140280//ЭП13 140280//ЭП14 140280//ЭП15 140280//ЭП16 140280//ЭП17 140280//ЭП18 140280//ЭП19 140280//ЭП20 350350 | Офисы, административные здания.¦¦Тоговые залы, магазины.¦¦Киноконцертные залы.¦¦Конференц-залы, выставочные помещения.¦¦Автомобильные салоны.¦¦Помещения общественного питания.¦¦Вокзалы, аэропорты. ¦¦Производственные помещения (промышленность, сельское хозяйство).¦¦Склады. Гаражи. Подземные паркинги.¦¦Помещения с повышенными требованиями по защите от влаги и пыли.¦¦Технические помещения в ЖКХ, автосервисы, автомойки. | TLM.pdf | TLM_T5_EM_tp.pdf | кор. |  |  | EL EM1 |  |  | 4660014983360 | да | постоянного действия | 1 час |  |  |  | прямоугольник | поликарбонат
Светильники | Technolux | Аварийное освещение | TLM EM | TLM EM LED | TLM2 CL EM0 | TLM_EM_CL | 83513 | TLM_EM.pdf | Призматический рассеиватель | LED | LED |  |  | БП (драйвер) | A2 | 3 | 220 |  | < 1 | IP54 | II | П | Г | УХЛ4 | шт | 1.15 | 363 | 130 |  | 132 | 75 | 118-120х324-326 | TLM.jpg | 1.25 | 1 | 385x145x90 | 0.0050243 | внутреннее | На потолок//В потолок//На стену//В стену | 83575//83568//83582//83599//84794//15534//ПБ01 150150//ПБ02 150150//ЭП01 140280//ЭП02 140280//ЭП03 140280//ЭП04 140280//ЭП05 140280//ЭП06 140280//ЭП07 140280//ЭП08 140280//ЭП09 140280//ЭП10 140280//ЭП11 140280//ЭП12 140280//ЭП13 140280//ЭП14 140280//ЭП15 140280//ЭП16 140280//ЭП17 140280//ЭП18 140280//ЭП19 140280//ЭП20 350350 | Офисы, административные здания.¦¦Тоговые залы, магазины.¦¦Киноконцертные залы.¦¦Конференц-залы, выставочные помещения.¦¦Автомобильные салоны.¦¦Помещения общественного питания.¦¦Вокзалы, аэропорты. ¦¦Производственные помещения (промышленность, сельское хозяйство).¦¦Склады. Гаражи. Подземные паркинги.¦¦Помещения с повышенными требованиями по защите от влаги и пыли.¦¦Технические помещения в ЖКХ, автосервисы, автомойки. | TLM.pdf | TLM_LED_EM_tp.pdf | кор. |  | 500 | EM0 | 5000 | 80 | 4660014983513 | да | непостоянного действия | 1 час |  |  |  | прямоугольник | поликарбонат
Светильники | Technolux | Аварийное освещение | TLM EM | TLM EM LED | TLM2 CL EM1 | TLM_EM_CL | 83537 | TLM_EM.pdf | Призматический рассеиватель | LED | LED |  |  | БП (драйвер) | A2 | 15 | 220 | ≥0,95 | < 1 | IP54 | II | П | Г | УХЛ4 | шт | 1.25 | 363 | 130 |  | 132 | 75 | 118-120х324-326 | TLM.jpg | 1.35 | 1 | 385x145x90 | 0.0050243 | внутреннее | На потолок//В потолок//На стену//В стену | 83575//83568//83582//83599//84794//15534//ПБ01 150150//ПБ02 150150//ЭП01 140280//ЭП02 140280//ЭП03 140280//ЭП04 140280//ЭП05 140280//ЭП06 140280//ЭП07 140280//ЭП08 140280//ЭП09 140280//ЭП10 140280//ЭП11 140280//ЭП12 140280//ЭП13 140280//ЭП14 140280//ЭП15 140280//ЭП16 140280//ЭП17 140280//ЭП18 140280//ЭП19 140280//ЭП20 350350 | Офисы, административные здания.¦¦Тоговые залы, магазины.¦¦Киноконцертные залы.¦¦Конференц-залы, выставочные помещения.¦¦Автомобильные салоны.¦¦Помещения общественного питания.¦¦Вокзалы, аэропорты. ¦¦Производственные помещения (промышленность, сельское хозяйство).¦¦Склады. Гаражи. Подземные паркинги.¦¦Помещения с повышенными требованиями по защите от влаги и пыли.¦¦Технические помещения в ЖКХ, автосервисы, автомойки. | TLM.pdf | TLM_LED_EM_tp.pdf | кор. |  | 1015 | EM1 | 5000 | 80 | 4660014983537 | да | постоянного действия | 1 час |  |  |  | прямоугольник | поликарбонат
Светильники | Technolux | Аварийное освещение | TLM EM | TLM EM LED | TLM2 CL EM2 | TLM_EM_CL | 83551 | TLM_EM.pdf | Призматический рассеиватель | LED | LED |  |  | БП (драйвер) | A2 | 9 | 220 | ≥0,95 | < 1 | IP54 | II | П | Г | УХЛ4 | шт | 1.2 | 363 | 130 |  | 132 | 75 | 118-120х324-326 | TLM.jpg | 1.3 | 1 | 385x145x90 | 0.0050243 | внутреннее | На потолок//В потолок//На стену//В стену | 83575//83568//83582//83599//84794//15534//ПБ01 150150//ПБ02 150150//ЭП01 140280//ЭП02 140280//ЭП03 140280//ЭП04 140280//ЭП05 140280//ЭП06 140280//ЭП07 140280//ЭП08 140280//ЭП09 140280//ЭП10 140280//ЭП11 140280//ЭП12 140280//ЭП13 140280//ЭП14 140280//ЭП15 140280//ЭП16 140280//ЭП17 140280//ЭП18 140280//ЭП19 140280//ЭП20 350350 | Офисы, административные здания.¦¦Тоговые залы, магазины.¦¦Киноконцертные залы.¦¦Конференц-залы, выставочные помещения.¦¦Автомобильные салоны.¦¦Помещения общественного питания.¦¦Вокзалы, аэропорты. ¦¦Производственные помещения (промышленность, сельское хозяйство).¦¦Склады. Гаражи. Подземные паркинги.¦¦Помещения с повышенными требованиями по защите от влаги и пыли.¦¦Технические помещения в ЖКХ, автосервисы, автомойки. | TLM.pdf | TLM_LED_EM_tp.pdf | кор. |  | 515 | EM2 | 5000 | 80 | 4660014983551 | да | комбинированного действия | 1 час |  |  |  | прямоугольник | поликарбонат
Светильники | Technolux | Аварийное освещение | TLM EM | TLM EM LED | TLM2 OL EM0 | TLM_EM_OL | 83506 | TLM_EM.pdf | Опаловый рассеиватель | LED | LED |  |  | БП (драйвер) | A2 | 3 | 220 |  | < 1 | IP54 | II | П | Д | УХЛ4 | шт | 1.15 | 363 | 130 |  | 132 | 75 | 118-120х324-326 | TLM.jpg | 1.25 | 1 | 385x145x90 | 0.0050243 | внутреннее | На потолок//В потолок//На стену//В стену | 83575//83568//83582//83599//84794//15534//ПБ01 150150//ПБ02 150150//ЭП01 140280//ЭП02 140280//ЭП03 140280//ЭП04 140280//ЭП05 140280//ЭП06 140280//ЭП07 140280//ЭП08 140280//ЭП09 140280//ЭП10 140280//ЭП11 140280//ЭП12 140280//ЭП13 140280//ЭП14 140280//ЭП15 140280//ЭП16 140280//ЭП17 140280//ЭП18 140280//ЭП19 140280//ЭП20 350350 | Офисы, административные здания.¦¦Тоговые залы, магазины.¦¦Киноконцертные залы.¦¦Конференц-залы, выставочные помещения.¦¦Автомобильные салоны.¦¦Помещения общественного питания.¦¦Вокзалы, аэропорты. ¦¦Производственные помещения (промышленность, сельское хозяйство).¦¦Склады. Гаражи. Подземные паркинги.¦¦Помещения с повышенными требованиями по защите от влаги и пыли.¦¦Технические помещения в ЖКХ, автосервисы, автомойки. | TLM.pdf | TLM_LED_EM_tp.pdf | кор. |  | 450 | EM0 | 5000 | 80 | 4660014983506 | да | непостоянного действия | 1 час |  |  |  | прямоугольник | поликарбонат
Светильники | Technolux | Аварийное освещение | TLM EM | TLM EM LED | TLM2 OL EM1 | TLM_EM_OL | 83520 | TLM_EM.pdf | Опаловый рассеиватель | LED | LED |  |  | БП (драйвер) | A2 | 15 | 220 | ≥0,95 | < 1 | IP54 | II | П | Д | УХЛ4 | шт | 1.25 | 363 | 130 |  | 132 | 75 | 118-120х324-326 | TLM.jpg | 1.35 | 1 | 385x145x90 | 0.0050243 | внутреннее | На потолок//В потолок//На стену//В стену | 83575//83568//83582//83599//84794//15534//ПБ01 150150//ПБ02 150150//ЭП01 140280//ЭП02 140280//ЭП03 140280//ЭП04 140280//ЭП05 140280//ЭП06 140280//ЭП07 140280//ЭП08 140280//ЭП09 140280//ЭП10 140280//ЭП11 140280//ЭП12 140280//ЭП13 140280//ЭП14 140280//ЭП15 140280//ЭП16 140280//ЭП17 140280//ЭП18 140280//ЭП19 140280//ЭП20 350350 | Офисы, административные здания.¦¦Тоговые залы, магазины.¦¦Киноконцертные залы.¦¦Конференц-залы, выставочные помещения.¦¦Автомобильные салоны.¦¦Помещения общественного питания.¦¦Вокзалы, аэропорты. ¦¦Производственные помещения (промышленность, сельское хозяйство).¦¦Склады. Гаражи. Подземные паркинги.¦¦Помещения с повышенными требованиями по защите от влаги и пыли.¦¦Технические помещения в ЖКХ, автосервисы, автомойки. | TLM.pdf | TLM_LED_EM_tp.pdf | кор. |  | 850 | EM1 | 5000 | 80 | 4660014983520 | да | постоянного действия | 1 час |  |  |  | прямоугольник | поликарбонат
Светильники | Technolux | Аварийное освещение | TLM EM | TLM EM LED | TLM2 OL EM2 | TLM_EM_OL | 83544 | TLM_EM.pdf | Опаловый рассеиватель | LED | LED |  |  | БП (драйвер) | A2 | 9 | 220 | ≥0,95 | < 1 | IP54 | II | П | Д | УХЛ4 | шт | 1.2 | 363 | 130 |  | 132 | 75 | 118-120х324-326 | TLM.jpg | 1.3 | 1 | 385x145x90 | 0.0050243 | внутреннее | На потолок//В потолок//На стену//В стену | 83575//83568//83582//83599//84794//15534//ПБ01 150150//ПБ02 150150//ЭП01 140280//ЭП02 140280//ЭП03 140280//ЭП04 140280//ЭП05 140280//ЭП06 140280//ЭП07 140280//ЭП08 140280//ЭП09 140280//ЭП10 140280//ЭП11 140280//ЭП12 140280//ЭП13 140280//ЭП14 140280//ЭП15 140280//ЭП16 140280//ЭП17 140280//ЭП18 140280//ЭП19 140280//ЭП20 350350 | Офисы, административные здания.¦¦Тоговые залы, магазины.¦¦Киноконцертные залы.¦¦Конференц-залы, выставочные помещения.¦¦Автомобильные салоны.¦¦Помещения общественного питания.¦¦Вокзалы, аэропорты. ¦¦Производственные помещения (промышленность, сельское хозяйство).¦¦Склады. Гаражи. Подземные паркинги.¦¦Помещения с повышенными требованиями по защите от влаги и пыли.¦¦Технические помещения в ЖКХ, автосервисы, автомойки. | TLM.pdf | TLM_LED_EM_tp.pdf | кор. |  | 480 | EM2 | 5000 | 80 | 4660014983544 | да | комбинированного действия | 1 час |  |  |  | прямоугольник | поликарбонат
Светильники | Technolux | Аварийное освещение | TLM EM | TLM EM T5 | TLM28 CL EM1 | TLM_EM_CL | 83391 | TLM_EM.pdf | Призматический рассеиватель | ЛЛ | T5 G5 | 2 | 8 | ЭПРА | A2 | 16 | 220 | ≥ 0,98 | < 1 | IP54 | II |  |  | УХЛ4 | шт | 1.1 | 363 | 130 |  | 132 | 75 | 118-120х324-326 | TLM.jpg | 1.2 | 1 | 385x145x90 | 0.0050243 | внутреннее | На потолок//В потолок//На стену//В стену | 83575//83568//83582//83599//84794//15534//ПБ01 150150//ПБ02 150150//ЭП01 140280//ЭП02 140280//ЭП03 140280//ЭП04 140280//ЭП05 140280//ЭП06 140280//ЭП07 140280//ЭП08 140280//ЭП09 140280//ЭП10 140280//ЭП11 140280//ЭП12 140280//ЭП13 140280//ЭП14 140280//ЭП15 140280//ЭП16 140280//ЭП17 140280//ЭП18 140280//ЭП19 140280//ЭП20 350350 | Офисы, административные здания.¦¦Тоговые залы, магазины.¦¦Киноконцертные залы.¦¦Конференц-залы, выставочные помещения.¦¦Автомобильные салоны.¦¦Помещения общественного питания.¦¦Вокзалы, аэропорты. ¦¦Производственные помещения (промышленность, сельское хозяйство).¦¦Склады. Гаражи. Подземные паркинги.¦¦Помещения с повышенными требованиями по защите от влаги и пыли.¦¦Технические помещения в ЖКХ, автосервисы, автомойки. | TLM.pdf | TLM_T5_EM_tp.pdf | кор. |  |  | EL EM1 |  |  | 4660014983391 | да | постоянного действия | 1 час |  |  |  | прямоугольник | поликарбонат
Светильники | Technolux | Аварийное освещение | TLM EM | TLM EM T5 | TLM28 CL EM2 | TLM_EM_CL | 83414 | TLM_EM.pdf | Призматический рассеиватель | ЛЛ | T5 G5 | 2 | 8 | ЭПРА | A2 | 16 | 220 | ≥ 0,98 | < 1 | IP54 | II |  |  | УХЛ4 | шт | 1.1 | 363 | 130 |  | 132 | 75 | 118-120х324-326 | TLM.jpg | 1.2 | 1 | 385x145x90 | 0.0050243 | внутреннее | На потолок//В потолок//На стену//В стену | 83575//83568//83582//83599//84794//15534//ПБ01 150150//ПБ02 150150//ЭП01 140280//ЭП02 140280//ЭП03 140280//ЭП04 140280//ЭП05 140280//ЭП06 140280//ЭП07 140280//ЭП08 140280//ЭП09 140280//ЭП10 140280//ЭП11 140280//ЭП12 140280//ЭП13 140280//ЭП14 140280//ЭП15 140280//ЭП16 140280//ЭП17 140280//ЭП18 140280//ЭП19 140280//ЭП20 350350 | Офисы, административные здания.¦¦Тоговые залы, магазины.¦¦Киноконцертные залы.¦¦Конференц-залы, выставочные помещения.¦¦Автомобильные салоны.¦¦Помещения общественного питания.¦¦Вокзалы, аэропорты. ¦¦Производственные помещения (промышленность, сельское хозяйство).¦¦Склады. Гаражи. Подземные паркинги.¦¦Помещения с повышенными требованиями по защите от влаги и пыли.¦¦Технические помещения в ЖКХ, автосервисы, автомойки. | TLM.pdf | TLM_T5_EM_tp.pdf | кор. |  |  | EL EM2 |  |  | 4660014983414 | да | комбинированного действия | 1 час |  |  |  | прямоугольник | поликарбонат
Светильники | Technolux | Аварийное освещение | TLM EM | TLM EM T5 | TLM28 OL EM1 | TLM_EM_OL | 83384 | TLM_EM.pdf | Опаловый рассеиватель | ЛЛ | T5 G5 | 2 | 8 | ЭПРА | A2 | 16 | 220 | ≥ 0,98 | < 1 | IP54 | II |  |  | УХЛ4 | шт | 1.1 | 363 | 130 |  | 132 | 75 | 118-120х324-326 | TLM.jpg | 1.2 | 1 | 385x145x90 | 0.0050243 | внутреннее | На потолок//В потолок//На стену//В стену | 83575//83568//83582//83599//84794//15534//ПБ01 150150//ПБ02 150150//ЭП01 140280//ЭП02 140280//ЭП03 140280//ЭП04 140280//ЭП05 140280//ЭП06 140280//ЭП07 140280//ЭП08 140280//ЭП09 140280//ЭП10 140280//ЭП11 140280//ЭП12 140280//ЭП13 140280//ЭП14 140280//ЭП15 140280//ЭП16 140280//ЭП17 140280//ЭП18 140280//ЭП19 140280//ЭП20 350350 | Офисы, административные здания.¦¦Тоговые залы, магазины.¦¦Киноконцертные залы.¦¦Конференц-залы, выставочные помещения.¦¦Автомобильные салоны.¦¦Помещения общественного питания.¦¦Вокзалы, аэропорты. ¦¦Производственные помещения (промышленность, сельское хозяйство).¦¦Склады. Гаражи. Подземные паркинги.¦¦Помещения с повышенными требованиями по защите от влаги и пыли.¦¦Технические помещения в ЖКХ, автосервисы, автомойки. | TLM.pdf | TLM_T5_EM_tp.pdf | кор. |  |  | EL EM1 |  |  | 4660014983384 | да | постоянного действия | 1 час |  |  |  | прямоугольник | поликарбонат
Светильники | Technolux | Аварийное освещение | TLM EM | TLM EM T5 | TLM28 OL EM2 | TLM_EM_OL | 83407 | TLM_EM.pdf | Опаловый рассеиватель | ЛЛ | T5 G5 | 2 | 8 | ЭПРА | A2 | 16 | 220 | ≥ 0,98 | < 1 | IP54 | II |  |  | УХЛ4 | шт | 1.1 | 363 | 130 |  | 132 | 75 | 118-120х324-326 | TLM.jpg | 1.2 | 1 | 385x145x90 | 0.0050243 | внутреннее | На потолок//В потолок//На стену//В стену | 83575//83568//83582//83599//84794//15534//ПБ01 150150//ПБ02 150150//ЭП01 140280//ЭП02 140280//ЭП03 140280//ЭП04 140280//ЭП05 140280//ЭП06 140280//ЭП07 140280//ЭП08 140280//ЭП09 140280//ЭП10 140280//ЭП11 140280//ЭП12 140280//ЭП13 140280//ЭП14 140280//ЭП15 140280//ЭП16 140280//ЭП17 140280//ЭП18 140280//ЭП19 140280//ЭП20 350350 | Офисы, административные здания.¦¦Тоговые залы, магазины.¦¦Киноконцертные залы.¦¦Конференц-залы, выставочные помещения.¦¦Автомобильные салоны.¦¦Помещения общественного питания.¦¦Вокзалы, аэропорты. ¦¦Производственные помещения (промышленность, сельское хозяйство).¦¦Склады. Гаражи. Подземные паркинги.¦¦Помещения с повышенными требованиями по защите от влаги и пыли.¦¦Технические помещения в ЖКХ, автосервисы, автомойки. | TLM.pdf | TLM_T5_EM_tp.pdf | кор. |  |  | EL EM2 |  |  | 4660014983407 | да | комбинированного действия | 1 час |  |  |  | прямоугольник | поликарбонат
Светильники | Technolux | Аварийное освещение | TL EM | TL EM 01 | TLEM 01-1-C11 | 39 | 16036 | TLEM.pdf | Информационное табло "Направление движения прямо" с подсветкой | LED | LED |  |  | БП (драйвер) |  | 2.5 | 220 |  | < 1 | IP20 | I |  |  | УХЛ4 | шт | 0.75 | 380 |  |  | 20 | 150 | 240 | TLEM.jpg//Pict.jpg | 0.85 | 1 | 405х180х30 | 0.002187 | внутреннее | На стену//На тросах | 07497 | Предназначены для указания направления движения и мест выхода при эвакуации:¦¦Офисы, административные здания.¦¦Торговые залы, магазины.¦¦Учебные заведения.¦¦Учреждения здравоохранения.¦¦Холлы, киноконцертные залы.¦¦Конференц-залы¦¦Автомобильные салоны | TLEM.pdf | TLEM_tp.pdf | кор. |  |  | EM |  |  | 4607137216036 | да | постоянного действия | 3 часа |  |  |  | прямоугольник | алюминий
Светильники | Technolux | Аварийное освещение | TL EM | TL EM 01 | TLEM 01-1-C12 | 39 | 16043 | TLEM.pdf | Информационное табло "Направление движения вправо" с подсветкой | LED | LED |  |  | БП (драйвер) |  | 2.5 | 220 |  | < 1 | IP20 | I |  |  | УХЛ4 | шт | 0.75 | 380 |  |  | 20 | 150 | 240 | TLEM.jpg//Pict.jpg | 0.85 | 1 | 405х180х30 | 0.002187 | внутреннее | На стену//На тросах | 07497 | Предназначены для указания направления движения и мест выхода при эвакуации:¦¦Офисы, административные здания.¦¦Торговые залы, магазины.¦¦Учебные заведения.¦¦Учреждения здравоохранения.¦¦Холлы, киноконцертные залы.¦¦Конференц-залы¦¦Автомобильные салоны | TLEM.pdf | TLEM_tp.pdf | кор. |  |  | EM |  |  | 4607137216043 | да | постоянного действия | 3 часа |  |  |  | прямоугольник | алюминий
Светильники | Technolux | Аварийное освещение | TL EM | TL EM 01 | TLEM 01-1-C13 | 39 | 16050 | TLEM.pdf | Информационное табло "Направление движения влево" с подсветкой | LED | LED |  |  | БП (драйвер) |  | 2.5 | 220 |  | < 1 | IP20 | I |  |  | УХЛ4 | шт | 0.75 | 380 |  |  | 20 | 150 | 240 | TLEM.jpg//Pict.jpg | 0.85 | 1 | 405х180х30 | 0.002187 | внутреннее | На стену//На тросах | 07497 | Предназначены для указания направления движения и мест выхода при эвакуации:¦¦Офисы, административные здания.¦¦Торговые залы, магазины.¦¦Учебные заведения.¦¦Учреждения здравоохранения.¦¦Холлы, киноконцертные залы.¦¦Конференц-залы¦¦Автомобильные салоны | TLEM.pdf | TLEM_tp.pdf | кор. |  |  | EM |  |  | 4607137216050 | да | постоянного действия | 3 часа |  |  |  | прямоугольник | алюминий
Светильники | Technolux | Аварийное освещение | TL EM | TL EM 01 | TLEM 01-1-C14 | 39 | 16067 | TLEM.pdf | Информационное табло "ВЫХОД/EXIT" с подсветкой | LED | LED |  |  | БП (драйвер) |  | 2.5 | 220 |  | < 1 | IP20 | I |  |  | УХЛ4 | шт | 0.75 | 380 |  |  | 20 | 150 | 240 | TLEM.jpg//Pict.jpg | 0.85 | 1 | 405х180х30 | 0.002187 | внутреннее | На стену//На тросах | 07497 | Предназначены для указания направления движения и мест выхода при эвакуации:¦¦Офисы, административные здания.¦¦Торговые залы, магазины.¦¦Учебные заведения.¦¦Учреждения здравоохранения.¦¦Холлы, киноконцертные залы.¦¦Конференц-залы¦¦Автомобильные салоны | TLEM.pdf | TLEM_tp.pdf | кор. |  |  | EM |  |  | 4607137216067 | да | постоянного действия | 3 часа |  |  |  | прямоугольник | алюминий
Светильники | Technolux | Аварийное освещение | TL EM | TL EM 01 | TLEM 01-2-C11 | 40 | 16074 | TLEM.pdf | Информационное табло "Направление движения прямо" с подсветкой | LED | LED |  |  | БП (драйвер) |  | 2.5 | 220 |  | < 1 | IP40 | I |  |  | УХЛ4 | шт | 0.75 | 380 |  |  | 24 | 150 | 240 | TLEM.jpg//Pict.jpg | 0.9 | 1 | 405х180х30 | 0.002187 | внутреннее | На стену//На тросах | 07497 | Предназначены для указания направления движения и мест выхода при эвакуации:¦¦Офисы, административные здания.¦¦Торговые залы, магазины.¦¦Учебные заведения.¦¦Учреждения здравоохранения.¦¦Холлы, киноконцертные залы.¦¦Конференц-залы¦¦Автомобильные салоны | TLEM.pdf | TLEM_tp.pdf | кор. |  |  | EM |  |  | 4607137216074 | да | постоянного действия | 3 часа |  |  |  | прямоугольник | алюминий
Светильники | Technolux | Аварийное освещение | TL EM | TL EM 01 | TLEM 01-2-C12 | 40 | 16081 | TLEM.pdf | Информационное табло "Направление движения вправо" с подсветкой | LED | LED |  |  | БП (драйвер) |  | 2.5 | 220 |  | < 1 | IP40 | I |  |  | УХЛ4 | шт | 0.75 | 380 |  |  | 24 | 150 | 240 | TLEM.jpg//Pict.jpg | 0.9 | 1 | 405х180х30 | 0.002187 | внутреннее | На стену//На тросах | 07497 | Предназначены для указания направления движения и мест выхода при эвакуации:¦¦Офисы, административные здания.¦¦Торговые залы, магазины.¦¦Учебные заведения.¦¦Учреждения здравоохранения.¦¦Холлы, киноконцертные залы.¦¦Конференц-залы¦¦Автомобильные салоны | TLEM.pdf | TLEM_tp.pdf | кор. |  |  | EM |  |  | 4607137216081 | да | постоянного действия | 3 часа |  |  |  | прямоугольник | алюминий
Светильники | Technolux | Аварийное освещение | TL EM | TL EM 01 | TLEM 01-2-C13 | 40 | 16098 | TLEM.pdf | Информационное табло "Направление движения влево" с подсветкой | LED | LED |  |  | БП (драйвер) |  | 2.5 | 220 |  | < 1 | IP40 | I |  |  | УХЛ4 | шт | 0.75 | 380 |  |  | 24 | 150 | 240 | TLEM.jpg//Pict.jpg | 0.9 | 1 | 405х180х30 | 0.002187 | внутреннее | На стену//На тросах | 07497 | Предназначены для указания направления движения и мест выхода при эвакуации:¦¦Офисы, административные здания.¦¦Торговые залы, магазины.¦¦Учебные заведения.¦¦Учреждения здравоохранения.¦¦Холлы, киноконцертные залы.¦¦Конференц-залы¦¦Автомобильные салоны | TLEM.pdf | TLEM_tp.pdf | кор. |  |  | EM |  |  | 4607137216098 | да | постоянного действия | 3 часа |  |  |  | прямоугольник | алюминий
Светильники | Technolux | Аварийное освещение | TL EM | TL EM 01 | TLEM 01-12-C11 | 392 | 15718 | TLEM.pdf | Информационное табло "Направление движения прямо" с подсветкой | LED | LED |  |  | БП (драйвер) |  | 1.5 | 220 |  | < 1 | IP20 | I |  |  | УХЛ4 | шт | 0.2 | 200 |  |  | 24 | 100 | 135 | TLEM.jpg//Pict.jpg | 0.3 | 1 | 230х120х30 | 0.000828 | внутреннее | На стену//На тросах | 07497 | Предназначены для указания направления движения и мест выхода при эвакуации:¦¦Офисы, административные здания.¦¦Торговые залы, магазины.¦¦Учебные заведения.¦¦Учреждения здравоохранения.¦¦Холлы, киноконцертные залы.¦¦Конференц-залы¦¦Автомобильные салоны | TLEM.pdf | TLEM_tp.pdf | кор. |  |  | EM |  |  | 4607137215718 | да | постоянного действия | 1,5 часа |  |  |  | прямоугольник | алюминий
Светильники | Technolux | Аварийное освещение | TL EM | TL EM 01 | TLEM 01-12-C12 | 392 | 15787 | TLEM.pdf | Информационное табло "Направление движения вправо" с подсветкой | LED | LED |  |  | БП (драйвер) |  | 1.5 | 220 |  | < 1 | IP20 | I |  |  | УХЛ4 | шт | 0.2 | 200 |  |  | 24 | 100 | 135 | TLEM.jpg//Pict.jpg | 0.3 | 1 | 230х120х30 | 0.000828 | внутреннее | На стену//На тросах | 07497 | Предназначены для указания направления движения и мест выхода при эвакуации:¦¦Офисы, административные здания.¦¦Торговые залы, магазины.¦¦Учебные заведения.¦¦Учреждения здравоохранения.¦¦Холлы, киноконцертные залы.¦¦Конференц-залы¦¦Автомобильные салоны | TLEM.pdf | TLEM_tp.pdf | кор. |  |  | EM |  |  | 4607137215787 | да | постоянного действия | 1,5 часа |  |  |  | прямоугольник | алюминий
Светильники | Technolux | Аварийное освещение | TL EM | TL EM 01 | TLEM 01-12-C13 | 392 | 15794 | TLEM.pdf | Информационное табло "Направление движения влево" с подсветкой | LED | LED |  |  | БП (драйвер) |  | 1.5 | 220 |  | < 1 | IP20 | I |  |  | УХЛ4 | шт | 0.2 | 200 |  |  | 24 | 100 | 135 | TLEM.jpg//Pict.jpg | 0.3 | 1 | 230х120х30 | 0.000828 | внутреннее | На стену//На тросах | 07497 | Предназначены для указания направления движения и мест выхода при эвакуации:¦¦Офисы, административные здания.¦¦Торговые залы, магазины.¦¦Учебные заведения.¦¦Учреждения здравоохранения.¦¦Холлы, киноконцертные залы.¦¦Конференц-залы¦¦Автомобильные салоны | TLEM.pdf | TLEM_tp.pdf | кор. |  |  | EM |  |  | 4607137215794 | да | постоянного действия | 1,5 часа |  |  |  | прямоугольник | алюминий
Светильники | Technolux | Аварийное освещение | TL EM | TL EM 01 | TLEM 01-12-C15 | 392 | 15800 | TLEM.pdf | Информационное табло "ВЫХОД" с подсветкой | LED | LED |  |  | БП (драйвер) |  | 1.5 | 220 |  | < 1 | IP20 | I |  |  | УХЛ4 | шт | 0.2 | 200 |  |  | 24 | 100 | 135 | TLEM.jpg//Pict.jpg | 0.3 | 1 | 230х120х30 | 0.000828 | внутреннее | На стену//На тросах | 07497 | Предназначены для указания направления движения и мест выхода при эвакуации:¦¦Офисы, административные здания.¦¦Торговые залы, магазины.¦¦Учебные заведения.¦¦Учреждения здравоохранения.¦¦Холлы, киноконцертные залы.¦¦Конференц-залы¦¦Автомобильные салоны | TLEM.pdf | TLEM_tp.pdf | кор. |  |  | EM |  |  | 4607137215800 | да | постоянного действия | 1,5 часа |  |  |  | прямоугольник | алюминий
Светильники | Technolux | Аварийное освещение | TL EM | TL EM 01 | TLEM 01-22-C12 | 392 | 153 | TLEM.pdf | Информационное табло "Направление движения вправо" с подсветкой | LED | LED |  |  | БП (драйвер) |  | 1.5 | 220 |  | < 1 | IP40 | I |  |  | УХЛ4 | шт | 0.2 | 200 |  |  | 24 | 100 | 135 | TLEM.jpg//Pict.jpg | 0.3 | 1 | 230х120х30 | 0.000828 | внутреннее | На стену//На тросах | 07497 | Предназначены для указания направления движения и мест выхода при эвакуации:¦¦Офисы, административные здания.¦¦Торговые залы, магазины.¦¦Учебные заведения.¦¦Учреждения здравоохранения.¦¦Холлы, киноконцертные залы.¦¦Конференц-залы¦¦Автомобильные салоны | TLEM.pdf | TLEM_tp.pdf | кор. |  |  | EM |  |  | 4660003000153 | да | постоянного действия | 1,5 часа |  |  |  | прямоугольник | алюминий
Светильники | Technolux | Аварийное освещение | TL EM | TL EM 01 | TLEM 01-22-C13 | 392 | 160 | TLEM.pdf | Информационное табло "Направление движения влево" с подсветкой | LED | LED |  |  | БП (драйвер) |  | 1.5 | 220 |  | < 1 | IP40 | I |  |  | УХЛ4 | шт | 0.2 | 200 |  |  | 24 | 100 | 135 | TLEM.jpg//Pict.jpg | 0.3 | 1 | 230х120х30 | 0.000828 | внутреннее | На стену//На тросах | 07497 | Предназначены для указания направления движения и мест выхода при эвакуации:¦¦Офисы, административные здания.¦¦Торговые залы, магазины.¦¦Учебные заведения.¦¦Учреждения здравоохранения.¦¦Холлы, киноконцертные залы.¦¦Конференц-залы¦¦Автомобильные салоны | TLEM.pdf | TLEM_tp.pdf | кор. |  |  | EM |  |  | 4660003000160 | да | постоянного действия | 1,5 часа |  |  |  | прямоугольник | алюминий
Светильники | Technolux | Аварийное освещение | TL EM | БАП LED | Блок аварийного питания EMCc60.000, 1 час, AT | BAP_LED | 85906 | BAP_LED.pdf | [5 empty] | БП (драйвер) |  |  | 220 |  |  | IP20 | I |  |  | УХЛ4 | шт | 0.5 | [6 empty] | BAP_LED.jpg//Battary.jpg | 0.5 | 1 | 320х90х40 | 0.001152 |  |  |  | Блок аварийного питания предназначен для обеспечения бесперебойного питания светильников оснащенных светодиодными системами, при отключении основного источника питания, в аварийном режиме освещения помещений.¦¦При нормальном напряжении в сети питания рабочего освещения, аварийный блок подключает светодиодный модуль к рабочему источнику питания обеспечивает зарядку аккумуляторной батареи и индикацию заряда.¦¦При нарушении рабочего питания аварийный блок отключает светодиодный модуль от рабочего источника питания и подключает модуль к внутреннему источнику питания, работающему от аккумуляторной батареи.¦¦Блок подходит для схемы подключения с источником постоянного тока и с источником постоянного напряжения питания светодиодов.¦¦Блоки могут быть использованы в сети 220/240 В, в сочетании со светодиодным драйвером или только в аварийном режиме. |  |  | кор. |  |  | EM |  |  |  | да | постоянного действия | 1 час
Светильники | Technolux | Аварийное освещение | TL EM | БАП LED | Блок аварийного питания EMCc60.001, 1 час, AT | BAP_LED | 85784 | BAP_LED.pdf | [5 empty] | БП (драйвер) |  |  | 220 |  |  | IP20 | I |  |  | УХЛ4 | шт | 0.5 | [6 empty] | BAP_LED.jpg//Battary.jpg | 0.5 | 1 | 320х90х40 | 0.001152 |  |  |  | Блок аварийного питания предназначен для обеспечения бесперебойного питания светильников оснащенных светодиодными системами, при отключении основного источника питания, в аварийном режиме освещения помещений.¦¦При нормальном напряжении в сети питания рабочего освещения, аварийный блок подключает светодиодный модуль к рабочему источнику питания обеспечивает зарядку аккумуляторной батареи и индикацию заряда.¦¦При нарушении рабочего питания аварийный блок отключает светодиодный модуль от рабочего источника питания и подключает модуль к внутреннему источнику питания, работающему от аккумуляторной батареи.¦¦Блок подходит для схемы подключения с источником постоянного тока и с источником постоянного напряжения питания светодиодов.¦¦Блоки могут быть использованы в сети 220/240 В, в сочетании со светодиодным драйвером или только в аварийном режиме. |  |  | кор. |  |  | EM |  |  |  | да | постоянного действия | 1 час
Светильники | Technolux | Аварийное освещение | TL EM | БАП LED | Блок аварийного питания EMCc180.003, 3 часа, AT | BAP_LED | 85913 | BAP_LED.pdf | [5 empty] | БП (драйвер) |  |  | 220 |  |  | IP20 | I |  |  | УХЛ4 | шт | 0.5 | [6 empty] | BAP_LED.jpg//Battary.jpg | 0.5 | 1 | 320х90х40 | 0.001152 |  |  |  | Блок аварийного питания предназначен для обеспечения бесперебойного питания светильников оснащенных светодиодными системами, при отключении основного источника питания, в аварийном режиме освещения помещений.¦¦При нормальном напряжении в сети питания рабочего освещения, аварийный блок подключает светодиодный модуль к рабочему источнику питания обеспечивает зарядку аккумуляторной батареи и индикацию заряда.¦¦При нарушении рабочего питания аварийный блок отключает светодиодный модуль от рабочего источника питания и подключает модуль к внутреннему источнику питания, работающему от аккумуляторной батареи.¦¦Блок подходит для схемы подключения с источником постоянного тока и с источником постоянного напряжения питания светодиодов.¦¦Блоки могут быть использованы в сети 220/240 В, в сочетании со светодиодным драйвером или только в аварийном режиме. |  |  | кор. |  |  | EM |  |  |  | да | постоянного действия | 3 часа
Светильники | Technolux | Аварийное освещение | TL EM | БАП LED | Блок аварийного питания EMCc180.004, 3 часа, AT | BAP_LED | 85791 | BAP_LED.pdf | [5 empty] | БП (драйвер) |  |  | 220 |  |  | IP20 | I |  |  | УХЛ4 | шт | 0.5 | [6 empty] | BAP_LED.jpg//Battary.jpg | 0.5 | 1 | 320х90х40 | 0.001152 |  |  |  | Блок аварийного питания предназначен для обеспечения бесперебойного питания светильников оснащенных светодиодными системами, при отключении основного источника питания, в аварийном режиме освещения помещений.¦¦При нормальном напряжении в сети питания рабочего освещения, аварийный блок подключает светодиодный модуль к рабочему источнику питания обеспечивает зарядку аккумуляторной батареи и индикацию заряда.¦¦При нарушении рабочего питания аварийный блок отключает светодиодный модуль от рабочего источника питания и подключает модуль к внутреннему источнику питания, работающему от аккумуляторной батареи.¦¦Блок подходит для схемы подключения с источником постоянного тока и с источником постоянного напряжения питания светодиодов.¦¦Блоки могут быть использованы в сети 220/240 В, в сочетании со светодиодным драйвером или только в аварийном режиме. |  |  | кор. |  |  | EM |  |  |  | да | постоянного действия | 3 часа
Светильники | Technolux | Аварийное освещение | TL EM | БАП | Блок аварийного питания 6/58/1 | BAP | 8203 | BAP.pdf | [8 empty] | 220 |  |  | IP20 | I |  |  | УХЛ4 | шт | 0.5 | [6 empty] | BAP.jpg | 0.5 | 1 | 320х90х40 | 0.001152 |  |  |  | Комплект применяется со всеми типами магнитного и электронного балласта | AWEX.pdf |  | кор. |  |  | EM |  |  | 4660003008203 | да | постоянного действия | 1 час
Светильники | Technolux | Аварийное освещение | TL EM | БАП | Блок аварийного питания 6/58/3 | BAP | 8210 | BAP.pdf | [8 empty] | 220 |  |  | IP20 | I |  |  | УХЛ4 | шт | 0.5 | [6 empty] | BAP.jpg | 0.5 | 1 | 320х90х40 | 0.001152 |  |  |  | Комплект применяется со всеми типами магнитного и электронного балласта | AWEX.pdf |  | кор. |  |  | EM |  |  | 4660003008210 | да | постоянного действия | 3 часа
Светильники | Technolux | Аварийное освещение | TL EM | БАП | Блок аварийного питания 6/36/1 | BAP | 15824 | BAP.pdf | [8 empty] | 220 |  |  | IP20 | I |  |  | УХЛ4 | шт | 0.5 | [6 empty] | BAP.jpg | 0.5 | 1 | 320х90х40 | 0.001152 |  |  |  | Комплект применяется со всеми типами магнитного и электронного балласта | AWEX.pdf |  | кор. |  |  | EM |  |  | 4607137215824 | да | постоянного действия | 1 час
Светильники | Technolux | Аварийное освещение | TL EM | БАП | Блок аварийного питания 6/36/3 | BAP | 15831 | BAP.pdf | [8 empty] | 220 |  |  | IP20 | I |  |  | УХЛ4 | шт | 0.5 | [6 empty] | BAP.jpg | 0.5 | 1 | 320х90х40 | 0.001152 |  |  |  | Комплект применяется со всеми типами магнитного и электронного балласта | AWEX.pdf |  | кор. |  |  | EM |  |  | 4607137215831 | да | постоянного действия | 3 часа
Светильники | Technolux | Аварийное освещение | Аксессуары для светильников | ПБ01 "Огнетушитель" | #REF! | PB01 | ПБ01 150150 | [17 empty] | шт | [25 empty] | нет
Светильники | Technolux | Аварийное освещение | Аксессуары для светильников | ПБ02 "Пожарный кран" | #REF! | PB02 | ПБ02 150150 | [17 empty] | шт | [25 empty] | нет
Светильники | Technolux | Аварийное освещение | Аксессуары для светильников | ПБ01 "Огнетушитель" | #REF! | PB01140280 | ПБ01 140280 | [17 empty] | шт | [25 empty] | нет
Светильники | Technolux | Аварийное освещение | Аксессуары для светильников | ПБ02 "Пожарный кран" | #REF! | PB02140280 | ПБ02 140280 | [17 empty] | шт | [25 empty] | нет
Светильники | Technolux | Аварийное освещение | Аксессуары для светильников | ЭП01 "Направляющая стрелка" | #REF! | AP01 | ЭП01 140280 | [17 empty] | шт | [25 empty] | нет
Светильники | Technolux | Аварийное освещение | Аксессуары для светильников | ЭП02 "Направо" | #REF! | AP02 | ЭП02 140280 | [17 empty] | шт | [25 empty] | нет
Светильники | Technolux | Аварийное освещение | Аксессуары для светильников | ЭП03 "Налево" | #REF! | AP03 | ЭП03 140280 | [17 empty] | шт | [25 empty] | нет
Светильники | Technolux | Аварийное освещение | Аксессуары для светильников | ЭП04 "Направо вверх" | #REF! | AP04 | ЭП04 140280 | [17 empty] | шт | [25 empty] | нет
Светильники | Technolux | Аварийное освещение | Аксессуары для светильников | ЭП05 "Налево вверх" | #REF! | AP05 | ЭП05 140280 | [17 empty] | шт | [25 empty] | нет
Светильники | Technolux | Аварийное освещение | Аксессуары для светильников | ЭП06 "Направо вниз" | #REF! | AP06 | ЭП06 140280 | [17 empty] | шт | [25 empty] | нет
Светильники | Technolux | Аварийное освещение | Аксессуары для светильников | ЭП07 "Налево вниз" | #REF! | AP07 | ЭП07 140280 | [17 empty] | шт | [25 empty] | нет
Светильники | Technolux | Аварийное освещение | Аксессуары для светильников | ЭП08 "Выход (правосторонний)" | #REF! | AP08 | ЭП08 140280 | [17 empty] | шт | [25 empty] | нет
Светильники | Technolux | Аварийное освещение | Аксессуары для светильников | ЭП09 "Выход (левосторонний)" | #REF! | AP09 | ЭП09 140280 | [17 empty] | шт | [25 empty] | нет
Светильники | Technolux | Аварийное освещение | Аксессуары для светильников | ЭП10 "Направление прямо (правосторонний)" | #REF! | AP10 | ЭП10 140280 | [17 empty] | шт | [25 empty] | нет
Светильники | Technolux | Аварийное освещение | Аксессуары для светильников | ЭП11 "Направление прямо (левоосторонний)" | #REF! | AP11 | ЭП11 140280 | [17 empty] | шт | [25 empty] | нет
Светильники | Technolux | Аварийное освещение | Аксессуары для светильников | ЭП12 "По лестнице вниз направо" | #REF! | AP12 | ЭП12 140280 | [17 empty] | шт | [25 empty] | нет
Светильники | Technolux | Аварийное освещение | Аксессуары для светильников | ЭП13 "По лестнице вниз налево" | #REF! | AP13 | ЭП13 140280 | [17 empty] | шт | [25 empty] | нет
Светильники | Technolux | Аварийное освещение | Аксессуары для светильников | ЭП14 "По лестнице вверх направо" | #REF! | AP14 | ЭП14 140280 | [17 empty] | шт | [25 empty] | нет
Светильники | Technolux | Аварийное освещение | Аксессуары для светильников | ЭП15 "По лестнице вверх налево" | #REF! | AP15 | ЭП15 140280 | [17 empty] | шт | [25 empty] | нет
Светильники | Technolux | Аварийное освещение | Аксессуары для светильников | ЭП16 "ВЫХОД" | #REF! | AP16 | ЭП16 140280 | [17 empty] | шт | [25 empty] | нет
Светильники | Technolux | Аварийное освещение | Аксессуары для светильников | ЭП17 "EXIT" | #REF! | AP17 | ЭП17 140280 | [17 empty] | шт | [25 empty] | нет
Светильники | Technolux | Аварийное освещение | Аксессуары для светильников | ЭП18 "ВЫХОД/EXIT" | #REF! | AP18 | ЭП18 140280 | [17 empty] | шт | [25 empty] | нет
Светильники | Technolux | Аварийное освещение | Аксессуары для светильников | ЭП19 "ЗАПАСНЫЙ ВЫХОД" | #REF! | AP19 | ЭП19 140280 | [17 empty] | шт | [25 empty] | нет
Светильники | Technolux | Аварийное освещение | Аксессуары для светильников | ЭП20 "Пункт (место) сбора" | #REF! | AP20 | ЭП20 350350 | [17 empty] | шт | [25 empty] | нет
Комплектующие | Technolux | Аксессуары для светильников | Аксессуары для светильников | TLM | Установочный комплект (Армстронг) | 83575_TLM | 83575 | [17 empty] | шт | [18 empty] | кор. | [5 empty] | 4660014983575 | нет
Комплектующие | Technolux | Аксессуары для светильников | Аксессуары для светильников | TLM | Установочный комплект (в стену, в потолок) | 83568_TLM | 83568 | [17 empty] | шт | [18 empty] | кор. | [5 empty] | 4660014983568 | нет
Комплектующие | Technolux | Аксессуары для светильников | Аксессуары для светильников | TLM | Основание для пиктограммы TLM | 83582_TLM | 83582 | [17 empty] | шт | [18 empty] | кор. | [5 empty] | 4660014983582 | нет
Комплектующие | Technolux | Аксессуары для светильников | Аксессуары для светильников | TLM | Пружинка для основания TLM | 83599_TLM | 83599 | [17 empty] | шт | [18 empty] | кор. | [5 empty] | 4660014983599 | нет
Комплектующие | Technolux | Аксессуары для светильников | Аксессуары для светильников | TLWP | Металлическая защелка для TLWP | Clips | 08357 | [17 empty] | шт | [18 empty] | кор. | [5 empty] | 4660003008357 | нет
Комплектующие | Technolux | Аксессуары для светильников | Аксессуары для светильников | TLWP | Кабельный гермоввод PG 13.5 | Germo | 00894 | [17 empty] | шт | 0.0126 | [17 empty] | кор. | [5 empty] | 4660003000894 | нет
Комплектующие | Technolux | Аксессуары для светильников | Аксессуары для светильников | TLPL | Защитная решетка для светильников TLPL06/236/228/254 | TLPL236_protection | 12014 | [17 empty] | шт | 1.65 | [7 empty] | 2.05 | 2 |  | 0.022 | [6 empty] | кор. | [5 empty] | 4607137212014 | нет
Комплектующие | Technolux | Аксессуары для светильников | Аксессуары для светильников | TLPL | Комплект крепления светильника TLPL к армстронг и грильято | SkobaTLPL | 15039 | [17 empty] | шт | [18 empty] | кор. | [5 empty] | 4607137215039 | нет
Комплектующие | Technolux | Аксессуары для светильников | Аксессуары для светильников | TLWP | Защитная решетка для светильников TLWP06/236/228/254 | 51-4 | 12021 | [17 empty] | шт | 1.3 | [7 empty] | 1.8 | 2 |  | 0.03 | [6 empty] | кор. | [5 empty] | 4607137212021 | нет
Комплектующие | Technolux | Аксессуары для светильников | Аксессуары для светильников | TLGL | Симметричный отражатель SRW1 к TLGL T5 114/124/214/224 | TLGL2S | 15305 | [17 empty] | шт | 0.56 | [7 empty] | 0.58 | 1 |  | 0.03 | [6 empty] | кор. | [5 empty] | 4607137215305 | нет | [6 empty] | листовая сталь
Комплектующие | Technolux | Аксессуары для светильников | Аксессуары для светильников | TLGL | Симметричный отражатель SRW2 к TLGL T5 128/154/228/254 | TLGL2S | 15558 | [17 empty] | шт | 1.32 | [7 empty] | 1.34 | 1 |  | 0.057 | [6 empty] | кор. | [5 empty] | 4607137215558 | нет | [6 empty] | листовая сталь
Комплектующие | Technolux | Аксессуары для светильников | Аксессуары для светильников | TLGL | Симметричный отражатель SRW3 к TLGL T5 135/149/180/235/249/280 | TLGL2S | 15633 | [17 empty] | шт | 1.45 | [7 empty] | 1.47 | 1 |  | 0.068 | [6 empty] | кор. | [5 empty] | 4607137215633 | нет | [6 empty] | листовая сталь
Комплектующие | Technolux | Аксессуары для светильников | Аксессуары для светильников | TLGL | Симметричный отражатель SRW1 к TLGL T8 118/218 | TLGL2S | 15541 | [17 empty] | шт | 0.61 | [7 empty] | 0.63 | 1 |  | 0.03 | [6 empty] | кор. | [5 empty] | 4607137215541 | нет | [6 empty] | листовая сталь
Комплектующие | Technolux | Аксессуары для светильников | Аксессуары для светильников | TLGL | Симметричный отражатель SRW2 к TLGL T8 136/236 | TLGL2S | 15565 | [17 empty] | шт | 1.24 | [7 empty] | 1.26 | 1 |  | 0.057 | [6 empty] | кор. | [5 empty] | 4607137215565 | нет | [6 empty] | листовая сталь
Комплектующие | Technolux | Аксессуары для светильников | Аксессуары для светильников | TLGL | Симметричный отражатель SRW3 к TLGL T8 158/258 | TLGL2S | 15640 | [17 empty] | шт | 1.52 | [7 empty] | 1.54 | 1 |  | 0.069 | [6 empty] | кор. | [5 empty] | 4607137215640 | нет | [6 empty] | листовая сталь
Комплектующие | Technolux | Аксессуары для светильников | Аксессуары для светильников | TLGL | Симметричный зеркальный отражатель SRM3 к TLGL T5 135/149/180/235/249/280 | TLGL2S | 16432 | [17 empty] | шт | 1.45 | [7 empty] | 1.47 | 1 |  | 0.068 | [6 empty] | кор. | [5 empty] | 4607137216432 | нет | [6 empty] | листовая сталь
Комплектующие | Technolux | Аксессуары для светильников | Аксессуары для светильников | TLGL | Симметричный зеркальный отражатель SRM2 к TLGL T8 136/236 | TLGL2S | 16401 | [17 empty] | шт | 1.25 | [7 empty] | 1.27 | 1 |  | 0.057 | [6 empty] | кор. | [5 empty] | 4607137216401 | нет | [6 empty] | листовая сталь
Комплектующие | Technolux | Аксессуары для светильников | Аксессуары для светильников | TLGL | Симметричный зеркальный отражатель SRM3 к TLGL T8 158/258 | TLGL2S | 16425 | [17 empty] | шт | 1.45 | [7 empty] | 1.47 | 1 |  | 0.068 | [6 empty] | кор. | [5 empty] | 4607137216425 | нет | [6 empty] | листовая сталь
Комплектующие | Technolux | Аксессуары для светильников | Аксессуары для светильников | TLGL | Защитная труба для лампы 14/24 W (T5 G5 комплект) |  | 13707 | [17 empty] | шт | [18 empty] | кор. | [5 empty] | 4607137213707 | нет | [6 empty] | поликарбонат
Комплектующие | Technolux | Аксессуары для светильников | Аксессуары для светильников | TLGL | Защитная труба для лампы 28/54 W (T5 G5 комплект) |  | 13783 | [17 empty] | шт | [18 empty] | кор. | [5 empty] | 4607137213783 | нет | [6 empty] | поликарбонат
Комплектующие | Technolux | Аксессуары для светильников | Аксессуары для светильников | TLGL | Защитная труба для лампы 35/49/80 W (T5 G5 комплект) |  | 13790 | [17 empty] | шт | [18 empty] | кор. | [5 empty] | 4607137213790 | нет | [6 empty] | поликарбонат
Комплектующие | Technolux | Аксессуары для светильников | Аксессуары для светильников | TLGL | Защитная труба для лампы 18 W (T8 G13 комплект) |  | 13776 | [17 empty] | шт | [18 empty] | кор. | [5 empty] | 4607137213776 | нет | [6 empty] | поликарбонат
Комплектующие | Technolux | Аксессуары для светильников | Аксессуары для светильников | TLPM | Скоба крепления к поверхности для TLPN/TLPM | 01808 | 13813 | [17 empty] | шт | [18 empty] | кор. | [5 empty] | 4607137213813 | нет
Комплектующие | Technolux | Аксессуары для светильников | Аксессуары для светильников | TLGL/TLPM | Защитная труба для лампы 36 W (T8 G13 комплект) |  | 13752 | [17 empty] | шт | [18 empty] | кор. | [5 empty] | 4607137213752 | нет | [6 empty] | поликарбонат
Комплектующие | Technolux | Аксессуары для светильников | Аксессуары для светильников | TLGL/TLPM | Защитная труба для лампы 58 W (T8 G13 комплект) |  | 13769 | [17 empty] | шт | [18 empty] | кор. | [5 empty] | 4607137213769 | нет | [6 empty] | поликарбонат
Светильники | Technolux | Накладные светильники | TL | TL02 | TL02 CL | TL02_CL | 13400 | TL_CL_LED.pdf | Призматический рассеиватель | LED | LED |  |  | БП (драйвер) | A2 | 21 | 220 | ≥0,97 | < 1 | IP40 | I | П | Г | УХЛ4 | шт | 1.7 | 595 | 373 | 215 | 295 | 55 |  | TL_020608.jpg | 3.85 | 2 | 1265х330х90 | 0.03757 | внутреннее | На потолок//На стену |  | Офисы, административные здания.¦¦Торговые залы, магазины.¦¦Авиа и железнодорожные вокзалы.¦¦Столовые, кафе, предприятия быстрого питания.¦¦Учебные заведения.¦¦Учреждения здравоохранения. | TL_TLP.pdf | TL_LED_tp.pdf | кор. |  | 1750 |  | 4000 | 80 | 4607137213400 | нет | [5 empty] | прямоугольник | листовая сталь
Светильники | Technolux | Накладные светильники | TL | TL02 | TL02 CL EM | TL02_CL | 80109 | TL_CL_LED.pdf | Призматический рассеиватель | LED | LED |  |  | БП (драйвер) | A2 | 24 | 220 | ≥0,97 | < 1 | IP40 | I | П | Г | УХЛ4 | шт | 2.1 | 595 | 373 | 215 | 295 | 55 |  | TL_020608.jpg | 4.65 | 2 | 1265х330х90 | 0.03757 | внутреннее | На потолок//На стену |  | Офисы, административные здания.¦¦Торговые залы, магазины.¦¦Авиа и железнодорожные вокзалы.¦¦Столовые, кафе, предприятия быстрого питания.¦¦Учебные заведения.¦¦Учреждения здравоохранения. | TL_TLP.pdf | TL_LED_tp.pdf | кор. |  | 1750 | EM | 4000 | 80 | 4660014980109 | да | постоянного действия | 1 час//3 часа |  |  |  | прямоугольник | листовая сталь
Светильники | Technolux | Накладные светильники | TL | TL02 | TL02 CL ECP | TL02_CL | 81557 | TL_CL_LED.pdf | Призматический рассеиватель | LED | LED |  |  | БП (драйвер) | A2 | 21 | 220 | ≥0,95 | < 1 | IP40 | I | П | Г | УХЛ4 | шт | 1.8 | 595 | 373 | 215 | 295 | 55 |  | TL_020608.jpg | 4.05 | 2 | 1265х330х90 | 0.03757 | внутреннее | На потолок//На стену |  | Офисы, административные здания.¦¦Торговые залы, магазины.¦¦Авиа и железнодорожные вокзалы.¦¦Столовые, кафе, предприятия быстрого питания.¦¦Учебные заведения.¦¦Учреждения здравоохранения. | TL_TLP.pdf | TL_LED_tp.pdf | кор. |  | 1750 |  | 4000 | 80 | 4660014981557 | нет | [5 empty] | прямоугольник | листовая сталь
Светильники | Technolux | Накладные светильники | TL | TL02 | TL02 CLM | TL02_CL | 12397 | TL_CL_LED.pdf | Призматический рассеиватель | LED | LED |  |  | БП (драйвер) | A2 | 21 | 220 | ≥0,97 | < 1 | IP40 | I | П | Г | УХЛ4 | шт | 1.7 | 595 | 373 | 215 | 295 | 55 |  | TL_020608.jpg | 3.85 | 2 | 1265х330х90 | 0.03757 | внутреннее | На потолок//На стену |  | Офисы, административные здания.¦¦Торговые залы, магазины.¦¦Авиа и железнодорожные вокзалы.¦¦Столовые, кафе, предприятия быстрого питания.¦¦Учебные заведения.¦¦Учреждения здравоохранения. | TL_TLP.pdf | TL_LED_tp.pdf | кор. |  | 1730 |  | 4000 | 80 | 4607137212397 | нет | [5 empty] | прямоугольник | листовая сталь
Светильники | Technolux | Накладные светильники | TL | TL02 | TL02 CLM EM | TL02_CL | 80116 | TL_CL_LED.pdf | Призматический рассеиватель | LED | LED |  |  | БП (драйвер) | A2 | 24 | 220 | ≥0,97 | < 1 | IP40 | I | П | Г | УХЛ4 | шт | 2.1 | 595 | 373 | 215 | 295 | 55 |  | TL_020608.jpg | 4.65 | 2 | 1265х330х90 | 0.03757 | внутреннее | На потолок//На стену |  | Офисы, административные здания.¦¦Торговые залы, магазины.¦¦Авиа и железнодорожные вокзалы.¦¦Столовые, кафе, предприятия быстрого питания.¦¦Учебные заведения.¦¦Учреждения здравоохранения. | TL_TLP.pdf | TL_LED_tp.pdf | кор. |  | 1730 | EM | 4000 | 80 | 4660014980116 | да | постоянного действия | 1 час//3 часа |  |  |  | прямоугольник | листовая сталь
Светильники | Technolux | Накладные светильники | TL | TL02 | TL02 CLM ECP | TL02_CL | 81564 | TL_CL_LED.pdf | Призматический рассеиватель | LED | LED |  |  | БП (драйвер) | A2 | 21 | 220 | ≥0,95 | < 1 | IP40 | I | П | Г | УХЛ4 | шт | 1.8 | 595 | 373 | 215 | 295 | 55 |  | TL_020608.jpg | 4.05 | 2 | 1265х330х90 | 0.03757 | внутреннее | На потолок//На стену |  | Офисы, административные здания.¦¦Торговые залы, магазины.¦¦Авиа и железнодорожные вокзалы.¦¦Столовые, кафе, предприятия быстрого питания.¦¦Учебные заведения.¦¦Учреждения здравоохранения. | TL_TLP.pdf | TL_LED_tp.pdf | кор. |  | 1730 |  | 4000 | 80 | 4660014981564 | нет | [5 empty] | прямоугольник | листовая сталь
Светильники | Technolux | Накладные светильники | TL | TL02 | TL02 OL | TL02_OL | 12410 | TL_OL_LED.pdf | Опаловый рассеиватель | LED | LED |  |  | БП (драйвер) | A2 | 21 | 220 | ≥0,97 | < 1 | IP40 | I | П | Д | УХЛ4 | шт | 1.7 | 595 | 373 | 215 | 295 | 55 |  | TL_020608.jpg | 3.85 | 2 | 1265х330х90 | 0.03757 | внутреннее | На потолок//На стену |  | Офисы, административные здания.¦¦Торговые залы, магазины.¦¦Авиа и железнодорожные вокзалы.¦¦Столовые, кафе, предприятия быстрого питания.¦¦Учебные заведения.¦¦Учреждения здравоохранения. | TL_TLP.pdf | TL_LED_tp.pdf | кор. |  | 1725 |  | 4000 | 80 | 4607137212410 | нет | [5 empty] | прямоугольник | листовая сталь
Светильники | Technolux | Накладные светильники | TL | TL02 | TL02 OL ECP | TL02_OL | 81571 | TL_OL_LED.pdf | Опаловый рассеиватель | LED | LED |  |  | БП (драйвер) | A2 | 21 | 220 | ≥0,95 | < 1 | IP40 | I | П | Д | УХЛ4 | шт | 1.8 | 595 | 373 | 215 | 295 | 55 |  | TL_020608.jpg | 4.05 | 2 | 1265х330х90 | 0.03757 | внутреннее | На потолок//На стену |  | Офисы, административные здания.¦¦Торговые залы, магазины.¦¦Авиа и железнодорожные вокзалы.¦¦Столовые, кафе, предприятия быстрого питания.¦¦Учебные заведения.¦¦Учреждения здравоохранения. | TL_TLP.pdf | TL_LED_tp.pdf | кор. |  | 1725 |  | 4000 | 80 | 4660014981571 | нет | [5 empty] | прямоугольник | листовая сталь
Светильники | Technolux | Накладные светильники | TL | TL02 | TL02 OL EM | TL02_OL | 80123 | TL_OL_LED.pdf | Опаловый рассеиватель | LED | LED |  |  | БП (драйвер) | A2 | 24 | 220 | ≥0,97 | < 1 | IP40 | I | П | Д | УХЛ4 | шт | 2.1 | 595 | 373 | 215 | 295 | 55 |  | TL_020608.jpg | 4.65 | 2 | 1265х330х90 | 0.03757 | внутреннее | На потолок//На стену |  | Офисы, административные здания.¦¦Торговые залы, магазины.¦¦Авиа и железнодорожные вокзалы.¦¦Столовые, кафе, предприятия быстрого питания.¦¦Учебные заведения.¦¦Учреждения здравоохранения. | TL_TLP.pdf | TL_LED_tp.pdf | кор. |  | 1725 | EM | 4000 | 80 | 4660014980123 | да | постоянного действия | 1 час//3 часа |  |  |  | прямоугольник | листовая сталь
Светильники | Technolux | Накладные светильники | TL | TLP03 | TLP03 CL | TLP_CL | 16258 | TLP_LED.pdf | Призматический рассеиватель | LED | LED |  |  | БП (драйвер) | A2 | 29 | 220 | ≥0,98 | < 1 | IP44 | I | П | Г | УХЛ4 | шт | 2.95 | 595 | 347 | 397 | 595 | 55 |  | TL_0304.jpg | 6.6 | 2 | 615х615х125 | 0.047278 | внутреннее | На потолок//На стену |  | Офисы, административные здания.¦¦Торговые залы, магазины.¦¦Авиа и железнодорожные вокзалы.¦¦Столовые, кафе, предприятия быстрого питания.¦¦Учебные заведения.¦¦Учреждения здравоохранения. | TL_TLP.pdf | TL_LED_tp.pdf | кор. |  | 2900 |  | 4000 | 80 | 4607137216258 | нет | [5 empty] | квадрат | листовая сталь
Светильники | Technolux | Накладные светильники | TL | TLP03 | TLP03 CL EM | TLP_CL | 80260 | TLP_LED.pdf | Призматический рассеиватель | LED | LED |  |  | БП (драйвер) | A2 | 32 | 220 | ≥0,98 | < 1 | IP44 | I | П | Г | УХЛ4 | шт | 3.35 | 595 | 347 | 397 | 595 | 55 |  | TL_0304.jpg | 7.05 | 2 | 615х615х125 | 0.047278 | внутреннее | На потолок//На стену |  | Офисы, административные здания.¦¦Торговые залы, магазины.¦¦Авиа и железнодорожные вокзалы.¦¦Столовые, кафе, предприятия быстрого питания.¦¦Учебные заведения.¦¦Учреждения здравоохранения. | TL_TLP.pdf | TL_LED_tp.pdf | кор. |  | 2900 | EM | 4000 | 80 | 4660014980260 | да | постоянного действия | 1 час//3 часа |  |  |  | квадрат | листовая сталь
Светильники | Technolux | Накладные светильники | TL | TLP03 | TLP03 CL ECP | TLP_CL | 81588 | TLP_LED.pdf | Призматический рассеиватель | LED | LED |  |  | БП (драйвер) | A2 | 29 | 220 | ≥0,97 | < 1 | IP44 | I | П | Г | УХЛ4 | шт | 3 | 595 | 347 | 397 | 595 | 55 |  | TL_0304.jpg | 6.35 | 2 | 615х615х125 | 0.047278 | внутреннее | На потолок//На стену |  | Офисы, административные здания.¦¦Торговые залы, магазины.¦¦Авиа и железнодорожные вокзалы.¦¦Столовые, кафе, предприятия быстрого питания.¦¦Учебные заведения.¦¦Учреждения здравоохранения. | TL_TLP.pdf | TL_LED_tp.pdf | кор. |  | 2900 |  | 4000 | 80 | 4660014981588 | нет | [5 empty] | квадрат | листовая сталь
Светильники | Technolux | Накладные светильники | TL | TLP03 | TLP03 CLM | TLP_CL | 16265 | TLP_LED.pdf | Призматический рассеиватель | LED | LED |  |  | БП (драйвер) | A2 | 29 | 220 | ≥0,98 | < 1 | IP44 | I | П | Г | УХЛ4 | шт | 2.95 | 595 | 347 | 397 | 595 | 55 |  | TL_0304.jpg | 6.6 | 2 | 615х615х125 | 0.047278 | внутреннее | На потолок//На стену |  | Офисы, административные здания.¦¦Торговые залы, магазины.¦¦Авиа и железнодорожные вокзалы.¦¦Столовые, кафе, предприятия быстрого питания.¦¦Учебные заведения.¦¦Учреждения здравоохранения. | TL_TLP.pdf | TL_LED_tp.pdf | кор. |  | 3000 |  | 4000 | 80 | 4607137216265 | нет | [5 empty] | квадрат | листовая сталь
Светильники | Technolux | Накладные светильники | TL | TLP03 | TLP03 CLM EM | TLP_CL | 80253 | TLP_LED.pdf | Призматический рассеиватель | LED | LED |  |  | БП (драйвер) | A2 | 32 | 220 | ≥0,98 | < 1 | IP44 | I | П | Г | УХЛ4 | шт | 3.35 | 595 | 347 | 397 | 595 | 55 |  | TL_0304.jpg | 7.05 | 2 | 615х615х125 | 0.047278 | внутреннее | На потолок//На стену |  | Офисы, административные здания.¦¦Торговые залы, магазины.¦¦Авиа и железнодорожные вокзалы.¦¦Столовые, кафе, предприятия быстрого питания.¦¦Учебные заведения.¦¦Учреждения здравоохранения. | TL_TLP.pdf | TL_LED_tp.pdf | кор. |  | 3000 | EM | 4000 | 80 | 4660014980253 | да | постоянного действия | 1 час//3 часа |  |  |  | квадрат | листовая сталь
Светильники | Technolux | Накладные светильники | TL | TLP03 | TLP03 CLM ECP | TLP_CL | 81595 | TLP_LED.pdf | Призматический рассеиватель | LED | LED |  |  | БП (драйвер) | A2 | 29 | 220 | ≥0,97 | < 1 | IP44 | I | П | Г | УХЛ4 | шт | 3 | 595 | 347 | 397 | 595 | 55 |  | TL_0304.jpg | 6.35 | 2 | 615х615х125 | 0.047278 | внутреннее | На потолок//На стену |  | Офисы, административные здания.¦¦Торговые залы, магазины.¦¦Авиа и железнодорожные вокзалы.¦¦Столовые, кафе, предприятия быстрого питания.¦¦Учебные заведения.¦¦Учреждения здравоохранения. | TL_TLP.pdf | TL_LED_tp.pdf | кор. |  | 3000 |  | 4000 | 80 | 4660014981595 | нет | [5 empty] | квадрат | листовая сталь
Светильники | Technolux | Накладные светильники | TL | TLP03 | TLP03 OL | TLP_OL | 16272 | TLP_LED.pdf | Опаловый рассеиватель | LED | LED |  |  | БП (драйвер) | A2 | 29 | 220 | ≥0,98 | < 1 | IP44 | I | П | Д | УХЛ4 | шт | 2.95 | 595 | 347 | 397 | 595 | 55 |  | TL_0304.jpg | 6.6 | 2 | 615х615х125 | 0.047278 | внутреннее | На потолок//На стену |  | Офисы, административные здания.¦¦Торговые залы, магазины.¦¦Авиа и железнодорожные вокзалы.¦¦Столовые, кафе, предприятия быстрого питания.¦¦Учебные заведения.¦¦Учреждения здравоохранения. | TL_TLP.pdf | TL_LED_tp.pdf | кор. |  | 2850 |  | 4000 | 80 | 4607137216272 | нет | [5 empty] | квадрат | листовая сталь
Светильники | Technolux | Накладные светильники | TL | TLP03 | TLP03 OL EM | TLP_OL | 80277 | TLP_LED.pdf | Опаловый рассеиватель | LED | LED |  |  | БП (драйвер) | A2 | 32 | 220 | ≥0,98 | < 1 | IP44 | I | П | Д | УХЛ4 | шт | 3.35 | 595 | 347 | 397 | 595 | 55 |  | TL_0304.jpg | 7.05 | 2 | 615х615х125 | 0.047278 | внутреннее | На потолок//На стену |  | Офисы, административные здания.¦¦Торговые залы, магазины.¦¦Авиа и железнодорожные вокзалы.¦¦Столовые, кафе, предприятия быстрого питания.¦¦Учебные заведения.¦¦Учреждения здравоохранения. | TL_TLP.pdf | TL_LED_tp.pdf | кор. |  | 2850 | EM | 4000 | 80 | 4660014980277 | да | постоянного действия | 1 час//3 часа |  |  |  | квадрат | листовая сталь
Светильники | Technolux | Накладные светильники | TL | TLP04 | TLP04 CL | TLP_CL | 16289 | TLP_LED.pdf | Призматический рассеиватель | LED | LED |  |  | БП (драйвер) | A2 | 39 | 220 | ≥0,98 | < 1 | IP44 | I | П | Г | УХЛ4 | шт | 3 | 595 | 347 | 397 | 595 | 55 |  | TL_0304.jpg | 6.35 | 2 | 615х615х125 | 0.047278 | внутреннее | На потолок//На стену |  | Офисы, административные здания.¦¦Торговые залы, магазины.¦¦Авиа и железнодорожные вокзалы.¦¦Столовые, кафе, предприятия быстрого питания.¦¦Учебные заведения.¦¦Учреждения здравоохранения. | TL_TLP.pdf | TL_LED_tp.pdf | кор. |  | 3750 |  | 4000 | 80 | 4607137216289 | нет | [5 empty] | квадрат | листовая сталь
Светильники | Technolux | Накладные светильники | TL | TLP04 | TLP04 CL EM | TLP_CL | 80291 | TLP_LED.pdf | Призматический рассеиватель | LED | LED |  |  | БП (драйвер) | A2 | 42 | 220 | ≥0,98 | < 1 | IP44 | I | П | Г | УХЛ4 | шт | 3.4 | 595 | 347 | 397 | 595 | 55 |  | TL_0304.jpg | 7.15 | 2 | 615х615х125 | 0.047278 | внутреннее | На потолок//На стену |  | Офисы, административные здания.¦¦Торговые залы, магазины.¦¦Авиа и железнодорожные вокзалы.¦¦Столовые, кафе, предприятия быстрого питания.¦¦Учебные заведения.¦¦Учреждения здравоохранения. | TL_TLP.pdf | TL_LED_tp.pdf | кор. |  | 3750 | EM | 4000 | 80 | 4660014980291 | да | постоянного действия | 1 час//3 часа |  |  |  | квадрат | листовая сталь
Светильники | Technolux | Накладные светильники | TL | TLP04 | TLP04 CL ECP | TLP_CL | 81618 | TLP_LED.pdf | Призматический рассеиватель | LED | LED |  |  | БП (драйвер) | A2 | 39 | 220 | ≥0,97 | < 1 | IP44 | I | П | Г | УХЛ4 | шт | 3.05 | 595 | 347 | 397 | 595 | 55 |  | TL_0304.jpg | 6.45 | 2 | 615х615х125 | 0.047278 | внутреннее | На потолок//На стену |  | Офисы, административные здания.¦¦Торговые залы, магазины.¦¦Авиа и железнодорожные вокзалы.¦¦Столовые, кафе, предприятия быстрого питания.¦¦Учебные заведения.¦¦Учреждения здравоохранения. | TL_TLP.pdf | TL_LED_tp.pdf | кор. |  | 3750 |  | 4000 | 80 | 4660014981618 | нет | [5 empty] | квадрат | листовая сталь
Светильники | Technolux | Накладные светильники | TL | TLP04 | TLP04 CLM | TLP_CL | 16296 | TLP_LED.pdf | Призматический рассеиватель | LED | LED |  |  | БП (драйвер) | A2 | 39 | 220 | ≥0,98 | < 1 | IP44 | I | П | Г | УХЛ4 | шт | 3 | 595 | 347 | 397 | 595 | 55 |  | TL_0304.jpg | 6.35 | 2 | 615х615х125 | 0.047278 | внутреннее | На потолок//На стену |  | Офисы, административные здания.¦¦Торговые залы, магазины.¦¦Авиа и железнодорожные вокзалы.¦¦Столовые, кафе, предприятия быстрого питания.¦¦Учебные заведения.¦¦Учреждения здравоохранения. | TL_TLP.pdf | TL_LED_tp.pdf | кор. |  | 3900 |  | 4000 | 80 | 4607137216296 | нет | [5 empty] | квадрат | листовая сталь
Светильники | Technolux | Накладные светильники | TL | TLP04 | TLP04 CLM EM | TLP_CL | 80307 | TLP_LED.pdf | Призматический рассеиватель | LED | LED |  |  | БП (драйвер) | A2 | 42 | 220 | ≥0,98 | < 1 | IP44 | I | П | Г | УХЛ4 | шт | 3.4 | 595 | 347 | 397 | 595 | 55 |  | TL_0304.jpg | 7.15 | 2 | 615х615х125 | 0.047278 | внутреннее | На потолок//На стену |  | Офисы, административные здания.¦¦Торговые залы, магазины.¦¦Авиа и железнодорожные вокзалы.¦¦Столовые, кафе, предприятия быстрого питания.¦¦Учебные заведения.¦¦Учреждения здравоохранения. | TL_TLP.pdf | TL_LED_tp.pdf | кор. |  | 3900 | EM | 4000 | 80 | 4660014980307 | да | постоянного действия | 1 час//3 часа |  |  |  | квадрат | листовая сталь
Светильники | Technolux | Накладные светильники | TL | TLP04 | TLP04 CLM ECP | TLP_CL | 81625 | TLP_LED.pdf | Призматический рассеиватель | LED | LED |  |  | БП (драйвер) | A2 | 39 | 220 | ≥0,97 | < 1 | IP44 | I | П | Г | УХЛ4 | шт | 3.05 | 595 | 347 | 397 | 595 | 55 |  | TL_0304.jpg | 6.45 | 2 | 615х615х125 | 0.047278 | внутреннее | На потолок//На стену |  | Офисы, административные здания.¦¦Торговые залы, магазины.¦¦Авиа и железнодорожные вокзалы.¦¦Столовые, кафе, предприятия быстрого питания.¦¦Учебные заведения.¦¦Учреждения здравоохранения. | TL_TLP.pdf | TL_LED_tp.pdf | кор. |  | 3900 |  | 4000 | 80 | 4660014981625 | нет | [5 empty] | квадрат | листовая сталь
Светильники | Technolux | Накладные светильники | TL | TLP04 | TLP04 OL | TLP_OL | 16302 | TLP_LED.pdf | Опаловый рассеиватель | LED | LED |  |  | БП (драйвер) | A2 | 39 | 220 | ≥0,98 | < 1 | IP44 | I | П | Д | УХЛ4 | шт | 3 | 595 | 347 | 397 | 595 | 55 |  | TL_0304.jpg | 6.35 | 2 | 615х615х125 | 0.047278 | внутреннее | На потолок//На стену |  | Офисы, административные здания.¦¦Торговые залы, магазины.¦¦Авиа и железнодорожные вокзалы.¦¦Столовые, кафе, предприятия быстрого питания.¦¦Учебные заведения.¦¦Учреждения здравоохранения. | TL_TLP.pdf | TL_LED_tp.pdf | кор. |  | 3700 |  | 4000 | 80 | 4607137216302 | нет | [5 empty] | квадрат | листовая сталь
Светильники | Technolux | Накладные светильники | TL | TLP04 | TLP04 OL EM | TLP_OL | 80284 | TLP_LED.pdf | Опаловый рассеиватель | LED | LED |  |  | БП (драйвер) | A2 | 42 | 220 | ≥0,98 | < 1 | IP44 | I | П | Д | УХЛ4 | шт | 3.4 | 595 | 347 | 397 | 595 | 55 |  | TL_0304.jpg | 7.15 | 2 | 615х615х125 | 0.047278 | внутреннее | На потолок//На стену |  | Офисы, административные здания.¦¦Торговые залы, магазины.¦¦Авиа и железнодорожные вокзалы.¦¦Столовые, кафе, предприятия быстрого питания.¦¦Учебные заведения.¦¦Учреждения здравоохранения. | TL_TLP.pdf | TL_LED_tp.pdf | кор. |  | 3700 | EM | 4000 | 80 | 4660014980284 | да | постоянного действия | 1 час//3 часа |  |  |  | квадрат | листовая сталь
Светильники | Technolux | Накладные светильники | TL | TLP03 | TLP03 OL ECP | TLP_OL | 81601 | TLP_LED.pdf | Опаловый рассеиватель | LED | LED |  |  | БП (драйвер) | A2 | 29 | 220 | ≥0,97 | < 1 | IP44 | I | П | Д | УХЛ4 | шт | 3 | 595 | 347 | 397 | 595 | 55 |  | TL_0304.jpg | 6.35 | 2 | 615х615х125 | 0.047278 | внутреннее | На потолок//На стену |  | Офисы, административные здания.¦¦Торговые залы, магазины.¦¦Авиа и железнодорожные вокзалы.¦¦Столовые, кафе, предприятия быстрого питания.¦¦Учебные заведения.¦¦Учреждения здравоохранения. | TL_TLP.pdf | TL_LED_tp.pdf | кор. |  | 2850 |  | 4000 | 80 | 4660014981601 | нет | [5 empty] | квадрат | листовая сталь
Светильники | Technolux | Накладные светильники | TL | TL03 | TL03 CL | TL03_04_CL | 13059 | TL_CL_LED.pdf | Призматический рассеиватель | LED | LED |  |  | БП (драйвер) | A2 | 29 | 220 | ≥0,98 | < 1 | IP40 | I | П | Г | УХЛ4 | шт | 3.1 | 595 | 347 | 397 | 595 | 55 |  | TL_0304.jpg | 6.8 | 2 | 615х615х125 | 0.047278 | внутреннее | На потолок//На стену |  | Офисы, административные здания.¦¦Торговые залы, магазины.¦¦Авиа и железнодорожные вокзалы.¦¦Столовые, кафе, предприятия быстрого питания.¦¦Учебные заведения.¦¦Учреждения здравоохранения. | TL_TLP.pdf | TL_LED_tp.pdf | кор. |  | 2850 |  | 4000 | 80 | 4607137213059 | нет | [5 empty] | квадрат | листовая сталь
Светильники | Technolux | Накладные светильники | TL | TL03 | TL03 CL EM | TL03_04_CL | 80154 | TL_CL_LED.pdf | Призматический рассеиватель | LED | LED |  |  | БП (драйвер) | A2 | 32 | 220 | ≥0,98 | < 1 | IP40 | I | П | Г | УХЛ4 | шт | 3.5 | 595 | 347 | 397 | 595 | 55 |  | TL_0304.jpg | 7.6 | 2 | 615х615х125 | 0.047278 | внутреннее | На потолок//На стену |  | Офисы, административные здания.¦¦Торговые залы, магазины.¦¦Авиа и железнодорожные вокзалы.¦¦Столовые, кафе, предприятия быстрого питания.¦¦Учебные заведения.¦¦Учреждения здравоохранения. | TL_TLP.pdf | TL_LED_tp.pdf | кор. |  | 2850 | EM | 4000 | 80 | 4660014980154 | да | постоянного действия | 1 час//3 часа |  |  |  | квадрат | листовая сталь
Светильники | Technolux | Накладные светильники | TL | TL03 | TL03 CL RD | TL03_04_CL | 85821 | TL_CL_LED.pdf | Призматический рассеиватель | LED | LED |  |  | БП (драйвер) | A1 | 29 | 220 | ≥0,98 | < 1 | IP40 | I | П | Г | УХЛ4 | шт | 3.1 | 595 | 347 | 397 | 595 | 55 |  | TL_0304.jpg | 6.8 | 2 | 615х615х125 | 0.047278 | внутреннее | На потолок//На стену |  | Офисы, административные здания.¦¦Торговые залы, магазины.¦¦Авиа и железнодорожные вокзалы.¦¦Столовые, кафе, предприятия быстрого питания.¦¦Учебные заведения.¦¦Учреждения здравоохранения. | TL_TLP.pdf | TL_LED_tp.pdf | кор. |  | 2900 |  | 4000 | 80 | 4660014985821 | нет |  |  | да, протокол DALI |  |  | квадрат | листовая сталь
Светильники | Technolux | Накладные светильники | TL | TL03 | TL03 CL ECP | TL03_04_CL | 81649 | TL_CL_LED.pdf | Призматический рассеиватель | LED | LED |  |  | БП (драйвер) | A2 | 29 | 220 | ≥0,97 | < 1 | IP40 | I | П | Г | УХЛ4 | шт | 3.2 | 595 | 347 | 397 | 595 | 55 |  | TL_0304.jpg | 7 | 2 | 615х615х125 | 0.047278 | внутреннее | На потолок//На стену |  | Офисы, административные здания.¦¦Торговые залы, магазины.¦¦Авиа и железнодорожные вокзалы.¦¦Столовые, кафе, предприятия быстрого питания.¦¦Учебные заведения.¦¦Учреждения здравоохранения. | TL_TLP.pdf | TL_LED_tp.pdf | кор. |  | 2850 |  | 4000 | 80 | 4660014981649 | нет | [5 empty] | квадрат | листовая сталь
Светильники | Technolux | Накладные светильники | TL | TL03 | TL03 CLM | TL03_04_CL | 12205 | TL_CL_LED.pdf | Призматический рассеиватель | LED | LED |  |  | БП (драйвер) | A2 | 29 | 220 | ≥0,98 | < 1 | IP40 | I | П | Г | УХЛ4 | шт | 3.1 | 595 | 347 | 397 | 595 | 55 |  | TL_0304.jpg | 6.8 | 2 | 615х615х125 | 0.047278 | внутреннее | На потолок//На стену |  | Офисы, административные здания.¦¦Торговые залы, магазины.¦¦Авиа и железнодорожные вокзалы.¦¦Столовые, кафе, предприятия быстрого питания.¦¦Учебные заведения.¦¦Учреждения здравоохранения. | TL_TLP.pdf | TL_LED_tp.pdf | кор. |  | 2930 |  | 4000 | 80 | 4607137212205 | нет | [5 empty] | квадрат | листовая сталь
Светильники | Technolux | Накладные светильники | TL | TL03 | TL03 CLM EM | TL03_04_CL | 80147 | TL_CL_LED.pdf | Призматический рассеиватель | LED | LED |  |  | БП (драйвер) | A2 | 32 | 220 | ≥0,98 | < 1 | IP40 | I | П | Г | УХЛ4 | шт | 3.5 | 595 | 347 | 397 | 595 | 55 |  | TL_0304.jpg | 7.6 | 2 | 615х615х125 | 0.047278 | внутреннее | На потолок//На стену |  | Офисы, административные здания.¦¦Торговые залы, магазины.¦¦Авиа и железнодорожные вокзалы.¦¦Столовые, кафе, предприятия быстрого питания.¦¦Учебные заведения.¦¦Учреждения здравоохранения. | TL_TLP.pdf | TL_LED_tp.pdf | кор. |  | 2930 | EM | 4000 | 80 | 4660014980147 | да | постоянного действия | 1 час//3 часа |  |  |  | квадрат | листовая сталь
Светильники | Technolux | Накладные светильники | TL | TL03 | TL03 CLM ECP | TL03_04_CL | 81656 | TL_CL_LED.pdf | Призматический рассеиватель | LED | LED |  |  | БП (драйвер) | A2 | 29 | 220 | ≥0,97 | < 1 | IP40 | I | П | Г | УХЛ4 | шт | 3.2 | 595 | 347 | 397 | 595 | 55 |  | TL_0304.jpg | 7 | 2 | 615х615х125 | 0.047278 | внутреннее | На потолок//На стену |  | Офисы, административные здания.¦¦Торговые залы, магазины.¦¦Авиа и железнодорожные вокзалы.¦¦Столовые, кафе, предприятия быстрого питания.¦¦Учебные заведения.¦¦Учреждения здравоохранения. | TL_TLP.pdf | TL_LED_tp.pdf | кор. |  | 2930 |  | 4000 | 80 | 4660014981656 | нет | [5 empty] | квадрат | листовая сталь
Светильники | Technolux | Накладные светильники | TL | TL03 | TL03 OL | TL03_04_OL | 13035 | TL_OL_LED.pdf | Опаловый рассеиватель | LED | LED |  |  | БП (драйвер) | A2 | 29 | 220 | ≥0,98 | < 1 | IP40 | I | П | Д | УХЛ4 | шт | 3.1 | 595 | 347 | 397 | 595 | 55 |  | TL_0304.jpg | 6.8 | 2 | 615х615х125 | 0.047278 | внутреннее | На потолок//На стену |  | Офисы, административные здания.¦¦Торговые залы, магазины.¦¦Авиа и железнодорожные вокзалы.¦¦Столовые, кафе, предприятия быстрого питания.¦¦Учебные заведения.¦¦Учреждения здравоохранения. | TL_TLP.pdf | TL_LED_tp.pdf | кор. |  | 2830 |  | 4000 | 80 | 4607137213035 | нет | [5 empty] | квадрат | листовая сталь
Светильники | Technolux | Накладные светильники | TL | TL03 | TL03 OL ECP | TL03_04_OL | 81663 | TL_OL_LED.pdf | Опаловый рассеиватель | LED | LED |  |  | БП (драйвер) | A2 | 29 | 220 | ≥0,97 | < 1 | IP40 | I | П | Д | УХЛ4 | шт | 3.2 | 595 | 347 | 397 | 595 | 55 |  | TL_0304.jpg | 7 | 2 | 615х615х125 | 0.047278 | внутреннее | На потолок//На стену |  | Офисы, административные здания.¦¦Торговые залы, магазины.¦¦Авиа и железнодорожные вокзалы.¦¦Столовые, кафе, предприятия быстрого питания.¦¦Учебные заведения.¦¦Учреждения здравоохранения. | TL_TLP.pdf | TL_LED_tp.pdf | кор. |  | 2830 |  | 4000 | 80 | 4660014981663 | нет | [5 empty] | квадрат | листовая сталь
Светильники | Technolux | Накладные светильники | TL | TL03 | TL03 OL EM | TL03_04_OL | 80130 | TL_OL_LED.pdf | Опаловый рассеиватель | LED | LED |  |  | БП (драйвер) | A2 | 32 | 220 | ≥0,98 | < 1 | IP40 | I | П | Д | УХЛ4 | шт | 3.5 | 595 | 347 | 397 | 595 | 55 |  | TL_0304.jpg | 7.6 | 2 | 615х615х125 | 0.047278 | внутреннее | На потолок//На стену |  | Офисы, административные здания.¦¦Торговые залы, магазины.¦¦Авиа и железнодорожные вокзалы.¦¦Столовые, кафе, предприятия быстрого питания.¦¦Учебные заведения.¦¦Учреждения здравоохранения. | TL_TLP.pdf | TL_LED_tp.pdf | кор. |  | 2830 | EM | 4000 | 80 | 4660014980130 | да | постоянного действия | 1 час//3 часа |  |  |  | квадрат | листовая сталь
Светильники | Technolux | Накладные светильники | TL | TLP04 | TLP04 OL ECP | TLP_OL | 81632 | TLP_LED.pdf | Опаловый рассеиватель | LED | LED |  |  | БП (драйвер) | A2 | 39 | 220 | ≥0,97 | < 1 | IP44 | I | П | Д | УХЛ4 | шт | 3.05 | 595 | 347 | 397 | 595 | 55 |  | TL_0304.jpg | 6.45 | 2 | 615х615х125 | 0.047278 | внутреннее | На потолок//На стену |  | Офисы, административные здания.¦¦Торговые залы, магазины.¦¦Авиа и железнодорожные вокзалы.¦¦Столовые, кафе, предприятия быстрого питания.¦¦Учебные заведения.¦¦Учреждения здравоохранения. | TL_TLP.pdf | TL_LED_tp.pdf | кор. |  | 3700 |  | 4000 | 80 | 4660014981632 | нет | [5 empty] | квадрат | листовая сталь
Светильники | Technolux | Накладные светильники | TL | TL04 | TL04 CL | TL03_04_CL | 13134 | TL_CL_LED.pdf | Призматический рассеиватель | LED | LED |  |  | БП (драйвер) | A2 | 39 | 220 | ≥0,98 | < 1 | IP40 | I | П | Г | УХЛ4 | шт | 3.15 | 595 | 347 | 397 | 595 | 55 |  | TL_0304.jpg | 6.9 | 2 | 615х615х125 | 0.047278 | внутреннее | На потолок//На стену |  | Офисы, административные здания.¦¦Торговые залы, магазины.¦¦Авиа и железнодорожные вокзалы.¦¦Столовые, кафе, предприятия быстрого питания.¦¦Учебные заведения.¦¦Учреждения здравоохранения. | TL_TLP.pdf | TL_LED_tp.pdf | кор. |  | 3750 |  | 4000 | 80 | 4607137213134 | нет | [5 empty] | квадрат | листовая сталь
Светильники | Technolux | Накладные светильники | TL | TL04 | TL04 CL EM | TL03_04_CL | 80178 | TL_CL_LED.pdf | Призматический рассеиватель | LED | LED |  |  | БП (драйвер) | A2 | 42 | 220 | ≥0,98 | < 1 | IP40 | I | П | Г | УХЛ4 | шт | 3.5 | 595 | 347 | 397 | 595 | 55 |  | TL_0304.jpg | 7.6 | 2 | 615х615х125 | 0.047278 | внутреннее | На потолок//На стену |  | Офисы, административные здания.¦¦Торговые залы, магазины.¦¦Авиа и железнодорожные вокзалы.¦¦Столовые, кафе, предприятия быстрого питания.¦¦Учебные заведения.¦¦Учреждения здравоохранения. | TL_TLP.pdf | TL_LED_tp.pdf | кор. |  | 3750 | EM | 4000 | 80 | 4660014980178 | да | постоянного действия | 1 час//3 часа |  |  |  | квадрат | листовая сталь
Светильники | Technolux | Накладные светильники | TL | TL04 | TL04 CL ECP | TL03_04_CL | 81670 | TL_CL_LED.pdf | Призматический рассеиватель | LED | LED |  |  | БП (драйвер) | A2 | 39 | 220 | ≥0,97 | < 1 | IP40 | I | П | Г | УХЛ4 | шт | 3.2 | 595 | 347 | 397 | 595 | 55 |  | TL_0304.jpg | 7 | 2 | 615х615х125 | 0.047278 | внутреннее | На потолок//На стену |  | Офисы, административные здания.¦¦Торговые залы, магазины.¦¦Авиа и железнодорожные вокзалы.¦¦Столовые, кафе, предприятия быстрого питания.¦¦Учебные заведения.¦¦Учреждения здравоохранения. | TL_TLP.pdf | TL_LED_tp.pdf | кор. |  | 3750 |  | 4000 | 80 | 4660014981670 | нет | [5 empty] | квадрат | листовая сталь
Светильники | Technolux | Накладные светильники | TL | TL04 | TL04 CLM | TL03_04_CL | 13073 | TL_CL_LED.pdf | Призматический рассеиватель | LED | LED |  |  | БП (драйвер) | A2 | 39 | 220 | ≥0,98 | < 1 | IP40 | I | П | Г | УХЛ4 | шт | 3.15 | 595 | 347 | 397 | 595 | 55 |  | TL_0304.jpg | 6.9 | 2 | 615х615х125 | 0.047278 | внутреннее | На потолок//На стену |  | Офисы, административные здания.¦¦Торговые залы, магазины.¦¦Авиа и железнодорожные вокзалы.¦¦Столовые, кафе, предприятия быстрого питания.¦¦Учебные заведения.¦¦Учреждения здравоохранения. | TL_TLP.pdf | TL_LED_tp.pdf | кор. |  | 3780 |  | 4000 | 80 | 4607137213073 | нет | [5 empty] | квадрат | листовая сталь
Светильники | Technolux | Накладные светильники | TL | TL04 | TL04 CLM EM | TL03_04_CL | 80185 | TL_CL_LED.pdf | Призматический рассеиватель | LED | LED |  |  | БП (драйвер) | A2 | 42 | 220 | ≥0,98 | < 1 | IP40 | I | П | Г | УХЛ4 | шт | 3.5 | 595 | 347 | 397 | 595 | 55 |  | TL_0304.jpg | 7.6 | 2 | 615х615х125 | 0.047278 | внутреннее | На потолок//На стену |  | Офисы, административные здания.¦¦Торговые залы, магазины.¦¦Авиа и железнодорожные вокзалы.¦¦Столовые, кафе, предприятия быстрого питания.¦¦Учебные заведения.¦¦Учреждения здравоохранения. | TL_TLP.pdf | TL_LED_tp.pdf | кор. |  | 3780 | EM | 4000 | 80 | 4660014980185 | да | постоянного действия | 1 час//3 часа |  |  |  | квадрат | листовая сталь
Светильники | Technolux | Накладные светильники | TL | TL04 | TL04 CLM ECP | TL03_04_CL | 81687 | TL_CL_LED.pdf | Призматический рассеиватель | LED | LED |  |  | БП (драйвер) | A2 | 39 | 220 | ≥0,97 | < 1 | IP40 | I | П | Г | УХЛ4 | шт | 3.2 | 595 | 347 | 397 | 595 | 55 |  | TL_0304.jpg | 7 | 2 | 615х615х125 | 0.047278 | внутреннее | На потолок//На стену |  | Офисы, административные здания.¦¦Торговые залы, магазины.¦¦Авиа и железнодорожные вокзалы.¦¦Столовые, кафе, предприятия быстрого питания.¦¦Учебные заведения.¦¦Учреждения здравоохранения. | TL_TLP.pdf | TL_LED_tp.pdf | кор. |  | 3780 |  | 4000 | 80 | 4660014981687 | нет | [5 empty] | квадрат | листовая сталь
Светильники | Technolux | Накладные светильники | TL | TL04 | TL04 OL | TL03_04_OL | 13097 | TL_OL_LED.pdf | Опаловый рассеиватель | LED | LED |  |  | БП (драйвер) | A2 | 39 | 220 | ≥0,98 | < 1 | IP40 | I | П | Д | УХЛ4 | шт | 3.15 | 595 | 347 | 397 | 595 | 55 |  | TL_0304.jpg | 6.9 | 2 | 615х615х125 | 0.047278 | внутреннее | На потолок//На стену |  | Офисы, административные здания.¦¦Торговые залы, магазины.¦¦Авиа и железнодорожные вокзалы.¦¦Столовые, кафе, предприятия быстрого питания.¦¦Учебные заведения.¦¦Учреждения здравоохранения. | TL_TLP.pdf | TL_LED_tp.pdf | кор. |  | 3700 |  | 4000 | 80 | 4607137213097 | нет | [5 empty] | квадрат | листовая сталь
Светильники | Technolux | Накладные светильники | TL | TL04 | TL04 OL ECP | TL03_04_OL | 81694 | TL_OL_LED.pdf | Опаловый рассеиватель | LED | LED |  |  | БП (драйвер) | A2 | 39 | 220 | ≥0,97 | < 1 | IP40 | I | П | Д | УХЛ4 | шт | 3.2 | 595 | 347 | 397 | 595 | 55 |  | TL_0304.jpg | 7 | 2 | 615х615х125 | 0.047278 | внутреннее | На потолок//На стену |  | Офисы, административные здания.¦¦Торговые залы, магазины.¦¦Авиа и железнодорожные вокзалы.¦¦Столовые, кафе, предприятия быстрого питания.¦¦Учебные заведения.¦¦Учреждения здравоохранения. | TL_TLP.pdf | TL_LED_tp.pdf | кор. |  | 3700 |  | 4000 | 80 | 4660014981694 | нет | [5 empty] | квадрат | листовая сталь
Светильники | Technolux | Накладные светильники | TL | TL04 | TL04 OL EM | TL03_04_OL | 80161 | TL_OL_LED.pdf | Опаловый рассеиватель | LED | LED |  |  | БП (драйвер) | A2 | 42 | 220 | ≥0,98 | < 1 | IP40 | I | П | Д | УХЛ4 | шт | 3.5 | 595 | 347 | 397 | 595 | 55 |  | TL_0304.jpg | 7.6 | 2 | 615х615х125 | 0.047278 | внутреннее | На потолок//На стену |  | Офисы, административные здания.¦¦Торговые залы, магазины.¦¦Авиа и железнодорожные вокзалы.¦¦Столовые, кафе, предприятия быстрого питания.¦¦Учебные заведения.¦¦Учреждения здравоохранения. | TL_TLP.pdf | TL_LED_tp.pdf | кор. |  | 3700 | EM | 4000 | 80 | 4660014980161 | да | постоянного действия | 1 час//3 часа |  |  |  | квадрат | листовая сталь
Светильники | Technolux | Накладные светильники | TL | TL06 | TL06 CL | TL06_CL | 13196 | TL_CL_LED.pdf | Призматический рассеиватель | LED | LED |  |  | БП (драйвер) | A2 | 39 | 220 | ≥0,98 | < 1 | IP40 | I | П | Г | УХЛ4 | шт | 3.3 | 1195 | 977 | 215 | 295 | 55 |  | TL_020608.jpg | 3.75 | 1 | 1265х330х90 | 0.03757 | внутреннее | На потолок//На стену |  | Офисы, административные здания.¦¦Торговые залы, магазины.¦¦Авиа и железнодорожные вокзалы.¦¦Столовые, кафе, предприятия быстрого питания.¦¦Учебные заведения.¦¦Учреждения здравоохранения. | TL_TLP.pdf | TL_LED_tp.pdf | кор. |  | 3750 |  | 4000 | 80 | 4607137213196 | нет | [5 empty] | прямоугольник | листовая сталь
Светильники | Technolux | Накладные светильники | TL | TL06 | TL06 CL EM | TL06_CL | 80208 | TL_CL_LED.pdf | Призматический рассеиватель | LED | LED |  |  | БП (драйвер) | A2 | 42 | 220 | ≥0,98 | < 1 | IP40 | I | П | Г | УХЛ4 | шт | 3.7 | 1195 | 977 | 215 | 295 | 55 |  | TL_020608.jpg | 4.2 | 1 | 1265х330х90 | 0.03757 | внутреннее | На потолок//На стену |  | Офисы, административные здания.¦¦Торговые залы, магазины.¦¦Авиа и железнодорожные вокзалы.¦¦Столовые, кафе, предприятия быстрого питания.¦¦Учебные заведения.¦¦Учреждения здравоохранения. | TL_TLP.pdf | TL_LED_tp.pdf | кор. |  | 3750 | EM | 4000 | 80 | 4660014980208 | да | постоянного действия | 1 час//3 часа |  |  |  | прямоугольник | листовая сталь
Светильники | Technolux | Накладные светильники | TL | TL06 | TL06 CL ECP | TL06_CL | 81700 | TL_CL_LED.pdf | Призматический рассеиватель | LED | LED |  |  | БП (драйвер) | A2 | 39 | 220 | ≥0,97 | < 1 | IP40 | I | П | Г | УХЛ4 | шт | 3.35 | 1195 | 977 | 215 | 295 | 55 |  | TL_020608.jpg | 3.8 | 1 | 1265х330х90 | 0.03757 | внутреннее | На потолок//На стену |  | Офисы, административные здания.¦¦Торговые залы, магазины.¦¦Авиа и железнодорожные вокзалы.¦¦Столовые, кафе, предприятия быстрого питания.¦¦Учебные заведения.¦¦Учреждения здравоохранения. | TL_TLP.pdf | TL_LED_tp.pdf | кор. |  | 3750 |  | 4000 | 80 | 4660014981700 | нет | [5 empty] | прямоугольник | листовая сталь
Светильники | Technolux | Накладные светильники | TL | TL06 | TL06 CLM | TL06_CL | 13110 | TL_CL_LED.pdf | Призматический рассеиватель | LED | LED |  |  | БП (драйвер) | A2 | 39 | 220 | ≥0,98 | < 1 | IP40 | I | П | Г | УХЛ4 | шт | 3.3 | 1195 | 977 | 215 | 295 | 55 |  | TL_020608.jpg | 3.75 | 1 | 1265х330х90 | 0.03757 | внутреннее | На потолок//На стену |  | Офисы, административные здания.¦¦Торговые залы, магазины.¦¦Авиа и железнодорожные вокзалы.¦¦Столовые, кафе, предприятия быстрого питания.¦¦Учебные заведения.¦¦Учреждения здравоохранения. | TL_TLP.pdf | TL_LED_tp.pdf | кор. |  | 3780 |  | 4000 | 80 | 4607137213110 | нет | [5 empty] | прямоугольник | листовая сталь
Светильники | Technolux | Накладные светильники | TL | TL06 | TL06 CLM EM | TL06_CL | 80192 | TL_CL_LED.pdf | Призматический рассеиватель | LED | LED |  |  | БП (драйвер) | A2 | 42 | 220 | ≥0,98 | < 1 | IP40 | I | П | Г | УХЛ4 | шт | 3.7 | 1195 | 977 | 215 | 295 | 55 |  | TL_020608.jpg | 4.2 | 1 | 1265х330х90 | 0.03757 | внутреннее | На потолок//На стену |  | Офисы, административные здания.¦¦Торговые залы, магазины.¦¦Авиа и железнодорожные вокзалы.¦¦Столовые, кафе, предприятия быстрого питания.¦¦Учебные заведения.¦¦Учреждения здравоохранения. | TL_TLP.pdf | TL_LED_tp.pdf | кор. |  | 3780 | EM | 4000 | 80 | 4660014980192 | да | постоянного действия | 1 час//3 часа |  |  |  | прямоугольник | листовая сталь
Светильники | Technolux | Накладные светильники | TL | TL06 | TL06 CLM ECP | TL06_CL | 81717 | TL_CL_LED.pdf | Призматический рассеиватель | LED | LED |  |  | БП (драйвер) | A2 | 39 | 220 | ≥0,97 | < 1 | IP40 | I | П | Г | УХЛ4 | шт | 3.35 | 1195 | 977 | 215 | 295 | 55 |  | TL_020608.jpg | 3.8 | 1 | 1265х330х90 | 0.03757 | внутреннее | На потолок//На стену |  | Офисы, административные здания.¦¦Торговые залы, магазины.¦¦Авиа и железнодорожные вокзалы.¦¦Столовые, кафе, предприятия быстрого питания.¦¦Учебные заведения.¦¦Учреждения здравоохранения. | TL_TLP.pdf | TL_LED_tp.pdf | кор. |  | 3780 |  | 4000 | 80 | 4660014981717 | нет | [5 empty] | прямоугольник | листовая сталь
Светильники | Technolux | Накладные светильники | TL | TL06 | TL06 OL | TL06_OL | 13158 | TL_OL_LED.pdf | Опаловый рассеиватель | LED | LED |  |  | БП (драйвер) | A2 | 39 | 220 | ≥0,98 | < 1 | IP40 | I | П | Д | УХЛ4 | шт | 3.3 | 1195 | 977 | 215 | 295 | 55 |  | TL_020608.jpg | 3.75 | 1 | 1265х330х90 | 0.03757 | внутреннее | На потолок//На стену |  | Офисы, административные здания.¦¦Торговые залы, магазины.¦¦Авиа и железнодорожные вокзалы.¦¦Столовые, кафе, предприятия быстрого питания.¦¦Учебные заведения.¦¦Учреждения здравоохранения. | TL_TLP.pdf | TL_LED_tp.pdf | кор. |  | 3700 |  | 4000 | 80 | 4607137213158 | нет | [5 empty] | прямоугольник | листовая сталь
Светильники | Technolux | Накладные светильники | TL | TL06 | TL06 OL ECP | TL06_OL | 81724 | TL_OL_LED.pdf | Опаловый рассеиватель | LED | LED |  |  | БП (драйвер) | A2 | 39 | 220 | ≥0,97 | < 1 | IP40 | I | П | Д | УХЛ4 | шт | 3.35 | 1195 | 977 | 215 | 295 | 55 |  | TL_020608.jpg | 3.8 | 1 | 1265х330х90 | 0.03757 | внутреннее | На потолок//На стену |  | Офисы, административные здания.¦¦Торговые залы, магазины.¦¦Авиа и железнодорожные вокзалы.¦¦Столовые, кафе, предприятия быстрого питания.¦¦Учебные заведения.¦¦Учреждения здравоохранения. | TL_TLP.pdf | TL_LED_tp.pdf | кор. |  | 3700 |  | 4000 | 80 | 4660014981724 | нет | [5 empty] | прямоугольник | листовая сталь
Светильники | Technolux | Накладные светильники | TL | TL06 | TL06 OL EM | TL06_OL | 80215 | TL_OL_LED.pdf | Опаловый рассеиватель | LED | LED |  |  | БП (драйвер) | A2 | 42 | 220 | ≥0,98 | < 1 | IP40 | I | П | Д | УХЛ4 | шт | 3.7 | 1195 | 977 | 215 | 295 | 55 |  | TL_020608.jpg | 4.2 | 1 | 1265х330х90 | 0.03757 | внутреннее | На потолок//На стену |  | Офисы, административные здания.¦¦Торговые залы, магазины.¦¦Авиа и железнодорожные вокзалы.¦¦Столовые, кафе, предприятия быстрого питания.¦¦Учебные заведения.¦¦Учреждения здравоохранения. | TL_TLP.pdf | TL_LED_tp.pdf | кор. |  | 3700 | EM | 4000 | 80 | 4660014980215 | да | постоянного действия | 1 час//3 часа |  |  |  | прямоугольник | листовая сталь
Светильники | Technolux | Накладные светильники | TL | TL08 | TL08 CL | TL08_CL | 13233 | TL_CL_LED.pdf | Призматический рассеиватель | LED | LED |  |  | БП (драйвер) | A2 | 77 | 220 | ≥0,98 | < 1 | IP40 | I | П | Г | УХЛ4 | шт | 5.7 | 1195 | 977 | 512 | 595 | 55 |  | TL_020608.jpg | 6.5 | 1 | 1265х640х180 | 0.14573 | внутреннее | На потолок//На стену |  | Офисы, административные здания.¦¦Торговые залы, магазины.¦¦Авиа и железнодорожные вокзалы.¦¦Столовые, кафе, предприятия быстрого питания.¦¦Учебные заведения.¦¦Учреждения здравоохранения. | TL_TLP.pdf | TL_LED_tp.pdf | кор. |  | 7950 |  | 4000 | 80 | 4607137213233 | нет | [5 empty] | прямоугольник | листовая сталь
Светильники | Technolux | Накладные светильники | TL | TL08 | TL08 CL EM | TL08_CL | 80239 | TL_CL_LED.pdf | Призматический рассеиватель | LED | LED |  |  | БП (драйвер) | A2 | 80 | 220 | ≥0,98 | < 1 | IP40 | I | П | Г | УХЛ4 | шт | 6.1 | 1195 | 977 | 512 | 595 | 55 |  | TL_020608.jpg | 6.95 | 1 | 1265х640х180 | 0.14573 | внутреннее | На потолок//На стену |  | Офисы, административные здания.¦¦Торговые залы, магазины.¦¦Авиа и железнодорожные вокзалы.¦¦Столовые, кафе, предприятия быстрого питания.¦¦Учебные заведения.¦¦Учреждения здравоохранения. | TL_TLP.pdf | TL_LED_tp.pdf | кор. |  | 7950 | EM | 4000 | 80 | 4660014980239 | да | постоянного действия | 1 час//3 часа |  |  |  | прямоугольник | листовая сталь
Светильники | Technolux | Накладные светильники | TL | TL08 | TL08 CL ECP | TL08_CL | 81731 | TL_CL_LED.pdf | Призматический рассеиватель | LED | LED |  |  | БП (драйвер) | A2 | 77 | 220 | ≥0,97 | < 1 | IP40 | I | П | Г | УХЛ4 | шт | 5.85 | 1195 | 977 | 512 | 595 | 55 |  | TL_020608.jpg | 6.7 | 1 | 1265х640х180 | 0.14573 | внутреннее | На потолок//На стену |  | Офисы, административные здания.¦¦Торговые залы, магазины.¦¦Авиа и железнодорожные вокзалы.¦¦Столовые, кафе, предприятия быстрого питания.¦¦Учебные заведения.¦¦Учреждения здравоохранения. | TL_TLP.pdf | TL_LED_tp.pdf | кор. |  | 7950 |  | 4000 | 80 | 4660014981731 | нет | [5 empty] | прямоугольник | листовая сталь
Светильники | Technolux | Накладные светильники | TL | TL08 | TL08 CL RD | TL08_CL | 85838 | TL_CL_LED.pdf | Призматический рассеиватель | LED | LED |  |  | БП (драйвер) | A1 | 60 | 220 | ≥0,98 | < 1 | IP40 | I | П | Г | УХЛ4 | шт | 5.7 | 1195 | 977 | 512 | 595 | 55 |  | TL_020608.jpg | 6.5 | 1 | 1265х640х180 | 0.14573 | внутреннее | На потолок//На стену |  | Офисы, административные здания.¦¦Торговые залы, магазины.¦¦Авиа и железнодорожные вокзалы.¦¦Столовые, кафе, предприятия быстрого питания.¦¦Учебные заведения.¦¦Учреждения здравоохранения. | TL_TLP.pdf | TL_LED_tp.pdf | кор. |  | 6000 |  | 4000 | 80 | 4660014985838 | нет |  |  | да, протокол DALI |  |  | прямоугольник | листовая сталь
Светильники | Technolux | Накладные светильники | TL | TL08 | TL08 CLM | TL08_CL | 13172 | TL_CL_LED.pdf | Призматический рассеиватель | LED | LED |  |  | БП (драйвер) | A2 | 77 | 220 | ≥0,98 | < 1 | IP40 | I | П | Г | УХЛ4 | шт | 5.7 | 1195 | 977 | 512 | 595 | 55 |  | TL_020608.jpg | 6.5 | 1 | 1265х640х180 | 0.14573 | внутреннее | На потолок//На стену |  | Офисы, административные здания.¦¦Торговые залы, магазины.¦¦Авиа и железнодорожные вокзалы.¦¦Столовые, кафе, предприятия быстрого питания.¦¦Учебные заведения.¦¦Учреждения здравоохранения. | TL_TLP.pdf | TL_LED_tp.pdf | кор. |  | 7800 |  | 4000 | 80 | 4607137213172 | нет | [5 empty] | прямоугольник | листовая сталь
Светильники | Technolux | Накладные светильники | TL | TL08 | TL08 CLM EM | TL08_CL | 80246 | TL_CL_LED.pdf | Призматический рассеиватель | LED | LED |  |  | БП (драйвер) | A2 | 80 | 220 | ≥0,98 | < 1 | IP40 | I | П | Г | УХЛ4 | шт | 6.1 | 1195 | 977 | 512 | 595 | 55 |  | TL_020608.jpg | 6.95 | 1 | 1265х640х180 | 0.14573 | внутреннее | На потолок//На стену |  | Офисы, административные здания.¦¦Торговые залы, магазины.¦¦Авиа и железнодорожные вокзалы.¦¦Столовые, кафе, предприятия быстрого питания.¦¦Учебные заведения.¦¦Учреждения здравоохранения. | TL_TLP.pdf | TL_LED_tp.pdf | кор. |  | 7800 | EM | 4000 | 80 | 4660014980246 | да | постоянного действия | 1 час//3 часа |  |  |  | прямоугольник | листовая сталь
Светильники | Technolux | Накладные светильники | TL | TL08 | TL08 CLM ECP | TL08_CL | 81748 | TL_CL_LED.pdf | Призматический рассеиватель | LED | LED |  |  | БП (драйвер) | A2 | 77 | 220 | ≥0,97 | < 1 | IP40 | I | П | Г | УХЛ4 | шт | 5.85 | 1195 | 977 | 512 | 595 | 55 |  | TL_020608.jpg | 6.7 | 1 | 1265х640х180 | 0.14573 | внутреннее | На потолок//На стену |  | Офисы, административные здания.¦¦Торговые залы, магазины.¦¦Авиа и железнодорожные вокзалы.¦¦Столовые, кафе, предприятия быстрого питания.¦¦Учебные заведения.¦¦Учреждения здравоохранения. | TL_TLP.pdf | TL_LED_tp.pdf | кор. |  | 7800 |  | 4000 | 80 | 4660014981748 | нет | [5 empty] | прямоугольник | листовая сталь
Светильники | Technolux | Накладные светильники | TL | TL08 | TL08 OL | TL08_OL | 13219 | TL_OL_LED.pdf | Опаловый рассеиватель | LED | LED |  |  | БП (драйвер) | A2 | 77 | 220 | ≥0,98 | < 1 | IP40 | I | П | Д | УХЛ4 | шт | 5.7 | 1195 | 977 | 512 | 595 | 55 |  | TL_020608.jpg | 6.5 | 1 | 1265х640х180 | 0.14573 | внутреннее | На потолок//На стену |  | Офисы, административные здания.¦¦Торговые залы, магазины.¦¦Авиа и железнодорожные вокзалы.¦¦Столовые, кафе, предприятия быстрого питания.¦¦Учебные заведения.¦¦Учреждения здравоохранения. | TL_TLP.pdf | TL_LED_tp.pdf | кор. |  | 7700 |  | 4000 | 80 | 4607137213219 | нет | [5 empty] | прямоугольник | листовая сталь
Светильники | Technolux | Накладные светильники | TL | TL08 | TL08 OL ECP | TL08_OL | 81755 | TL_OL_LED.pdf | Опаловый рассеиватель | LED | LED |  |  | БП (драйвер) | A2 | 77 | 220 | ≥0,97 | < 1 | IP40 | I | П | Д | УХЛ4 | шт | 5.85 | 1195 | 977 | 512 | 595 | 55 |  | TL_020608.jpg | 6.7 | 1 | 1265х640х180 | 0.14573 | внутреннее | На потолок//На стену |  | Офисы, административные здания.¦¦Торговые залы, магазины.¦¦Авиа и железнодорожные вокзалы.¦¦Столовые, кафе, предприятия быстрого питания.¦¦Учебные заведения.¦¦Учреждения здравоохранения. | TL_TLP.pdf | TL_LED_tp.pdf | кор. |  | 7700 |  | 4000 | 80 | 4660014981755 | нет | [5 empty] | прямоугольник | листовая сталь
Светильники | Technolux | Накладные светильники | TL | TL08 | TL08 OL EM | TL08_OL | 80222 | TL_OL_LED.pdf | Опаловый рассеиватель | LED | LED |  |  | БП (драйвер) | A2 | 80 | 220 | ≥0,98 | < 1 | IP40 | I | П | Д | УХЛ4 | шт | 6.1 | 1195 | 977 | 512 | 595 | 55 |  | TL_020608.jpg | 6.95 | 1 | 1265х640х180 | 0.14573 | внутреннее | На потолок//На стену |  | Офисы, административные здания.¦¦Торговые залы, магазины.¦¦Авиа и железнодорожные вокзалы.¦¦Столовые, кафе, предприятия быстрого питания.¦¦Учебные заведения.¦¦Учреждения здравоохранения. | TL_TLP.pdf | TL_LED_tp.pdf | кор. |  | 7700 | EM | 4000 | 80 | 4660014980222 | да | постоянного действия | 1 час//3 часа |  |  |  | прямоугольник | листовая сталь
Светильники | Technolux | Пылевлагозащищенные светильники | TLM | TLM18 | TLM18 CL | TLM_CL_OL | 83315 | TLM.pdf | Призматический рассеиватель | ЛЛ | T5 G5 | 1 | 8 | ЭПРА | A2 | 8 | 220 | ≥ 0,98 | < 1 | IP54 | II |  |  | УХЛ2 | шт | 0.65 | 363 | 130 |  | 132 | 75 | 118-120х324-326 | TLM.jpg | 0.75 | 1 | 385x145x90 | 0.0050243 | внутреннее | На потолок//В потолок//На стену//В стену | 83575//83568//83582//83599//84794//15534 | Офисы, административные здания.¦¦Тоговые залы, магазины.¦¦Киноконцертные залы.¦¦Конференц-залы, выставочные помещения.¦¦Автомобильные салоны.¦¦Помещения общественного питания.¦¦Вокзалы, аэропорты. ¦¦Производственные помещения (промышленность, сельское хозяйство).¦¦Склады. Гаражи. Подземные паркинги.¦¦Помещения с повышенными требованиями по защите от влаги и пыли.¦¦Технические помещения в ЖКХ, автосервисы, автомойки. | TLM.pdf | TLM_tp.pdf | кор. | [5 empty] | 4660014983315 | нет | [5 empty] | прямоугольник | поликарбонат
Светильники | Technolux | Пылевлагозащищенные светильники | TLM | TLM28 | TLM28 CL | TLM_CL_OL | 83353 | TLM.pdf | Призматический рассеиватель | ЛЛ | T5 G5 | 2 | 8 | ЭПРА | A2 | 16 | 220 | ≥ 0,98 | < 1 | IP54 | II |  |  | УХЛ2 | шт | 0.65 | 363 | 130 |  | 132 | 75 | 118-120х324-326 | TLM.jpg | 0.75 | 1 | 385x145x90 | 0.0050243 | внутреннее | На потолок//В потолок//На стену//В стену | 83575//83568//83582//83599//84794//15534 | Офисы, административные здания.¦¦Тоговые залы, магазины.¦¦Киноконцертные залы.¦¦Конференц-залы, выставочные помещения.¦¦Автомобильные салоны.¦¦Помещения общественного питания.¦¦Вокзалы, аэропорты. ¦¦Производственные помещения (промышленность, сельское хозяйство).¦¦Склады. Гаражи. Подземные паркинги.¦¦Помещения с повышенными требованиями по защите от влаги и пыли.¦¦Технические помещения в ЖКХ, автосервисы, автомойки. | TLM.pdf | TLM_tp.pdf | кор. | [5 empty] | 4660014983353 | нет | [5 empty] | прямоугольник | поликарбонат
Светильники | Technolux | Пылевлагозащищенные светильники | TLM | TLM18 | TLM18 OL | TLM_CL_OL | 83308 | TLM.pdf | Опаловый рассеиватель | ЛЛ | T5 G5 | 1 | 8 | ЭПРА | A2 | 8 | 220 | ≥ 0,98 | < 1 | IP54 | II |  |  | УХЛ2 | шт | 0.65 | 363 | 130 |  | 132 | 75 | 118-120х324-326 | TLM.jpg | 0.75 | 1 | 385x145x90 | 0.0050243 | внутреннее | На потолок//В потолок//На стену//В стену | 83575//83568//83582//83599//84794//15534 | Офисы, административные здания.¦¦Тоговые залы, магазины.¦¦Киноконцертные залы.¦¦Конференц-залы, выставочные помещения.¦¦Автомобильные салоны.¦¦Помещения общественного питания.¦¦Вокзалы, аэропорты. ¦¦Производственные помещения (промышленность, сельское хозяйство).¦¦Склады. Гаражи. Подземные паркинги.¦¦Помещения с повышенными требованиями по защите от влаги и пыли.¦¦Технические помещения в ЖКХ, автосервисы, автомойки. | TLM.pdf | TLM_tp.pdf | кор. | [5 empty] | 4660014983308 | нет | [5 empty] | прямоугольник | поликарбонат
Светильники | Technolux | Пылевлагозащищенные светильники | TLM | TLM28 | TLM28 OL | TLM_CL_OL | 83346 | TLM.pdf | Опаловый рассеиватель | ЛЛ | T5 G5 | 2 | 8 | ЭПРА | A2 | 16 | 220 | ≥ 0,98 | < 1 | IP54 | II |  |  | УХЛ2 | шт | 0.65 | 363 | 130 |  | 132 | 75 | 118-120х324-326 | TLM.jpg | 0.75 | 1 | 385x145x90 | 0.0050243 | внутреннее | На потолок//В потолок//На стену//В стену | 83575//83568//83582//83599//84794//15534 | Офисы, административные здания.¦¦Тоговые залы, магазины.¦¦Киноконцертные залы.¦¦Конференц-залы, выставочные помещения.¦¦Автомобильные салоны.¦¦Помещения общественного питания.¦¦Вокзалы, аэропорты. ¦¦Производственные помещения (промышленность, сельское хозяйство).¦¦Склады. Гаражи. Подземные паркинги.¦¦Помещения с повышенными требованиями по защите от влаги и пыли.¦¦Технические помещения в ЖКХ, автосервисы, автомойки. | TLM.pdf | TLM_tp.pdf | кор. | [5 empty] | 4660014983346 | нет | [5 empty] | прямоугольник | поликарбонат
Светильники | Technolux | Встраиваемые светильники | TLC | TLC02 | TLC02 CL | TLC02_CL | 13011 | TLC_CL_LED.pdf | Призматический рассеиватель | LED | LED |  |  | БП (драйвер) | A2 | 21 | 220 | ≥0,97 | < 1 | IP30 | I | П | Г | УХЛ4 | шт | 1.7 | 595 | 595 | 295 | 295 | 55 | 595х295 | TLC_020608.jpg | 3.85 | 2 | 1265х330х90 | 0.03757 | внутреннее | В потолок |  | Офисы, административные здания.¦¦Торговые залы, магазины.¦¦Авиа и железнодорожные вокзалы.¦¦Столовые, кафе, предприятия быстрого питания.¦¦Учебные заведения.¦¦Учреждения здравоохранения. | TLC_TLCP_TLGR.pdf | TLС_LED_tp.pdf | кор. |  | 1750 |  | 4000 | 80 | 4607137213011 | нет | [5 empty] | прямоугольник | листовая сталь
Светильники | Technolux | Встраиваемые светильники | TLC | TLC02 | TLC02 CL EM | TLC02_CL | 80314 | TLC_CL_LED.pdf | Призматический рассеиватель | LED | LED |  |  | БП (драйвер) | A2 | 24 | 220 | ≥0,97 | < 1 | IP30 | I | П | Г | УХЛ4 | шт | 2.1 | 595 | 595 | 295 | 295 | 55 | 595х295 | TLC_020608.jpg | 4.65 | 2 | 1265х330х90 | 0.03757 | внутреннее | В потолок |  | Офисы, административные здания.¦¦Торговые залы, магазины.¦¦Авиа и железнодорожные вокзалы.¦¦Столовые, кафе, предприятия быстрого питания.¦¦Учебные заведения.¦¦Учреждения здравоохранения. | TLC_TLCP_TLGR.pdf | TLС_LED_tp.pdf | кор. |  | 1750 | EM | 4000 | 80 | 4660014980314 | да | постоянного действия | 1 час//3 часа |  |  |  | прямоугольник | листовая сталь
Светильники | Technolux | Встраиваемые светильники | TLC | TLC02 | TLC02 CL ECP | TLC02_CL | 81762 | TLC_CL_LED.pdf | Призматический рассеиватель | LED | LED |  |  | БП (драйвер) | A2 | 21 | 220 | ≥0,95 | < 1 | IP30 | I | П | Г | УХЛ4 | шт | 1.8 | 595 | 595 | 295 | 295 | 55 | 595х295 | TLC_020608.jpg | 4.05 | 2 | 1265х330х90 | 0.03757 | внутреннее | В потолок |  | Офисы, административные здания.¦¦Торговые залы, магазины.¦¦Авиа и железнодорожные вокзалы.¦¦Столовые, кафе, предприятия быстрого питания.¦¦Учебные заведения.¦¦Учреждения здравоохранения. | TLC_TLCP_TLGR.pdf | TLС_LED_tp.pdf | кор. |  | 1750 |  | 4000 | 80 | 4660014981762 | нет | [5 empty] | прямоугольник | листовая сталь
Светильники | Technolux | Встраиваемые светильники | TLC | TLC02 | TLC02 CLM | TLC02_CL | 13264 | TLC_CL_LED.pdf | Призматический рассеиватель | LED | LED |  |  | БП (драйвер) | A2 | 21 | 220 | ≥0,97 | < 1 | IP30 | I | П | Г | УХЛ4 | шт | 1.7 | 595 | 595 | 295 | 295 | 55 | 595х295 | TLC_020608.jpg | 3.85 | 2 | 1265х330х90 | 0.03757 | внутреннее | В потолок |  | Офисы, административные здания.¦¦Торговые залы, магазины.¦¦Авиа и железнодорожные вокзалы.¦¦Столовые, кафе, предприятия быстрого питания.¦¦Учебные заведения.¦¦Учреждения здравоохранения. | TLC_TLCP_TLGR.pdf | TLС_LED_tp.pdf | кор. |  | 1730 |  | 4000 | 80 | 4607137213264 | нет | [5 empty] | прямоугольник | листовая сталь
Светильники | Technolux | Встраиваемые светильники | TLC | TLC02 | TLC02 CLM EM | TLC02_CL | 80338 | TLC_CL_LED.pdf | Призматический рассеиватель | LED | LED |  |  | БП (драйвер) | A2 | 24 | 220 | ≥0,97 | < 1 | IP30 | I | П | Г | УХЛ4 | шт | 2.1 | 595 | 595 | 295 | 295 | 55 | 595х295 | TLC_020608.jpg | 4.65 | 2 | 1265х330х90 | 0.03757 | внутреннее | В потолок |  | Офисы, административные здания.¦¦Торговые залы, магазины.¦¦Авиа и железнодорожные вокзалы.¦¦Столовые, кафе, предприятия быстрого питания.¦¦Учебные заведения.¦¦Учреждения здравоохранения. | TLC_TLCP_TLGR.pdf | TLС_LED_tp.pdf | кор. |  | 1730 | EM | 4000 | 80 | 4660014980338 | да | постоянного действия | 1 час//3 часа |  |  |  | прямоугольник | листовая сталь
Светильники | Technolux | Встраиваемые светильники | TLC | TLC02 | TLC02 CLM ECP | TLC02_CL | 81786 | TLC_CL_LED.pdf | Призматический рассеиватель | LED | LED |  |  | БП (драйвер) | A2 | 21 | 220 | ≥0,95 | < 1 | IP30 | I | П | Г | УХЛ4 | шт | 1.8 | 595 | 595 | 295 | 295 | 55 | 595х295 | TLC_020608.jpg | 4.05 | 2 | 1265х330х90 | 0.03757 | внутреннее | В потолок |  | Офисы, административные здания.¦¦Торговые залы, магазины.¦¦Авиа и железнодорожные вокзалы.¦¦Столовые, кафе, предприятия быстрого питания.¦¦Учебные заведения.¦¦Учреждения здравоохранения. | TLC_TLCP_TLGR.pdf | TLС_LED_tp.pdf | кор. |  | 1730 |  | 4000 | 80 | 4660014981786 | нет | [5 empty] | прямоугольник | листовая сталь
Светильники | Technolux | Встраиваемые светильники | TLC | TLC02 | TLC02 OL | TLC02_OL | 15657 | TLC_OL_LED.pdf | Опаловый рассеиватель | LED | LED |  |  | БП (драйвер) | A2 | 21 | 220 | ≥0,97 | < 1 | IP30 | I | П | Д | УХЛ4 | шт | 1.7 | 595 | 595 | 295 | 295 | 55 | 595х295 | TLC_020608.jpg | 3.85 | 2 | 1265х330х90 | 0.03757 | внутреннее | В потолок |  | Офисы, административные здания.¦¦Торговые залы, магазины.¦¦Авиа и железнодорожные вокзалы.¦¦Столовые, кафе, предприятия быстрого питания.¦¦Учебные заведения.¦¦Учреждения здравоохранения. | TLC_TLCP_TLGR.pdf | TLС_LED_tp.pdf | кор. |  | 1725 |  | 4000 | 80 | 4607137215657 | нет | [5 empty] | прямоугольник | листовая сталь
Светильники | Technolux | Встраиваемые светильники | TLC | TLC02 | TLC02 OL EM | TLC02_OL | 80352 | TLC_OL_LED.pdf | Опаловый рассеиватель | LED | LED |  |  | БП (драйвер) | A2 | 24 | 220 | ≥0,97 | < 1 | IP30 | I | П | Д | УХЛ4 | шт | 2.1 | 595 | 595 | 295 | 295 | 55 | 595х295 | TLC_020608.jpg | 4.65 | 2 | 1265х330х90 | 0.03757 | внутреннее | В потолок |  | Офисы, административные здания.¦¦Торговые залы, магазины.¦¦Авиа и железнодорожные вокзалы.¦¦Столовые, кафе, предприятия быстрого питания.¦¦Учебные заведения.¦¦Учреждения здравоохранения. | TLC_TLCP_TLGR.pdf | TLС_LED_tp.pdf | кор. |  | 1725 | EM | 4000 | 80 | 4660014980352 | да | постоянного действия | 1 час//3 часа |  |  |  | прямоугольник | листовая сталь
Светильники | Technolux | Встраиваемые светильники | TLC | TLC02 | TLC02 OL ECP | TLC02_OL | 81809 | TLC_OL_LED.pdf | Опаловый рассеиватель | LED | LED |  |  | БП (драйвер) | A2 | 21 | 220 | ≥0,95 | < 1 | IP30 | I | П | Д | УХЛ4 | шт | 1.8 | 595 | 595 | 295 | 295 | 55 | 595х295 | TLC_020608.jpg | 4.05 | 2 | 1265х330х90 | 0.03757 | внутреннее | В потолок |  | Офисы, административные здания.¦¦Торговые залы, магазины.¦¦Авиа и железнодорожные вокзалы.¦¦Столовые, кафе, предприятия быстрого питания.¦¦Учебные заведения.¦¦Учреждения здравоохранения. | TLC_TLCP_TLGR.pdf | TLС_LED_tp.pdf | кор. |  | 1725 |  | 4000 | 80 | 4660014981809 | нет | [5 empty] | прямоугольник | листовая сталь
Светильники | Technolux | Встраиваемые светильники | TLC | TLC03 | TLC03 CL | TLC03_04_CL | 13318 | TLC_CL_LED.pdf | Призматический рассеиватель | LED | LED |  |  | БП (драйвер) | A2 | 29 | 220 | ≥0,98 | < 1 | IP30 | I | П | Г | УХЛ4 | шт | 3.1 | 595 | 595 | 595 | 595 | 55 | 595х595 | TLC_0304.jpg | 6.8 | 2 | 615х615х125 | 0.047278 | внутреннее | В потолок | 89539//01860 | Офисы, административные здания.¦¦Торговые залы, магазины.¦¦Авиа и железнодорожные вокзалы.¦¦Столовые, кафе, предприятия быстрого питания.¦¦Учебные заведения.¦¦Учреждения здравоохранения. | TLC_TLCP_TLGR.pdf | TLС_LED_tp.pdf | кор. |  | 2850 |  | 4000 | 80 | 4607137213318 | нет | [5 empty] | квадрат | листовая сталь
Светильники | Technolux | Встраиваемые светильники | TLC | TLC03 | TLC03 CL EM | TLC03_04_CL | 80376 | TLC_CL_LED.pdf | Призматический рассеиватель | LED | LED |  |  | БП (драйвер) | A2 | 32 | 220 | ≥0,98 | < 1 | IP30 | I | П | Г | УХЛ4 | шт | 3.5 | 595 | 595 | 595 | 595 | 55 | 595х595 | TLC_0304.jpg | 7.6 | 2 | 615х615х125 | 0.047278 | внутреннее | В потолок | 89539//01860 | Офисы, административные здания.¦¦Торговые залы, магазины.¦¦Авиа и железнодорожные вокзалы.¦¦Столовые, кафе, предприятия быстрого питания.¦¦Учебные заведения.¦¦Учреждения здравоохранения. | TLC_TLCP_TLGR.pdf | TLС_LED_tp.pdf | кор. |  | 2850 | EM | 4000 | 80 | 4660014980376 | да | постоянного действия | 1 час//3 часа |  |  |  | квадрат | листовая сталь
Светильники | Technolux | Встраиваемые светильники | TLC | TLC03 | TLC03 CL ECP | TLC03_04_CL | 81823 | TLC_CL_LED.pdf | Призматический рассеиватель | LED | LED |  |  | БП (драйвер) | A2 | 29 | 220 | ≥0,97 | < 1 | IP30 | I | П | Г | УХЛ4 | шт | 3.2 | 595 | 595 | 595 | 595 | 55 | 595х595 | TLC_0304.jpg | 7 | 2 | 615х615х125 | 0.047278 | внутреннее | В потолок | 89539//01860 | Офисы, административные здания.¦¦Торговые залы, магазины.¦¦Авиа и железнодорожные вокзалы.¦¦Столовые, кафе, предприятия быстрого питания.¦¦Учебные заведения.¦¦Учреждения здравоохранения. | TLC_TLCP_TLGR.pdf | TLС_LED_tp.pdf | кор. |  | 2850 |  | 4000 | 80 | 4660014981823 | нет | [5 empty] | квадрат | листовая сталь
Светильники | Technolux | Встраиваемые светильники | TLC | TLC03 | TLC03 CLM | TLC03_04_CL | 13301 | TLC_CL_LED.pdf | Призматический рассеиватель | LED | LED |  |  | БП (драйвер) | A2 | 29 | 220 | ≥0,98 | < 1 | IP30 | I | П | Г | УХЛ4 | шт | 3.1 | 595 | 595 | 595 | 595 | 55 | 595х595 | TLC_0304.jpg | 6.8 | 2 | 615х615х125 | 0.047278 | внутреннее | В потолок | 89539//01860 | Офисы, административные здания.¦¦Торговые залы, магазины.¦¦Авиа и железнодорожные вокзалы.¦¦Столовые, кафе, предприятия быстрого питания.¦¦Учебные заведения.¦¦Учреждения здравоохранения. | TLC_TLCP_TLGR.pdf | TLС_LED_tp.pdf | кор. |  | 2930 |  | 4000 | 80 | 4607137213301 | нет | [5 empty] | квадрат | листовая сталь
Светильники | Technolux | Встраиваемые светильники | TLC | TLC03 | TLC03 CLM EM | TLC03_04_CL | 80390 | TLC_CL_LED.pdf | Призматический рассеиватель | LED | LED |  |  | БП (драйвер) | A2 | 32 | 220 | ≥0,98 | < 1 | IP30 | I | П | Г | УХЛ4 | шт | 3.5 | 595 | 595 | 595 | 595 | 55 | 595х595 | TLC_0304.jpg | 7.6 | 2 | 615х615х125 | 0.047278 | внутреннее | В потолок | 89539//01860 | Офисы, административные здания.¦¦Торговые залы, магазины.¦¦Авиа и железнодорожные вокзалы.¦¦Столовые, кафе, предприятия быстрого питания.¦¦Учебные заведения.¦¦Учреждения здравоохранения. | TLC_TLCP_TLGR.pdf | TLС_LED_tp.pdf | кор. |  | 2930 | EM | 4000 | 80 | 4660014980390 | да | постоянного действия | 1 час//3 часа |  |  |  | квадрат | листовая сталь
Светильники | Technolux | Встраиваемые светильники | TLC | TLC03 | TLC03 CLM ECP | TLC03_04_CL | 81847 | TLC_CL_LED.pdf | Призматический рассеиватель | LED | LED |  |  | БП (драйвер) | A2 | 29 | 220 | ≥0,97 | < 1 | IP30 | I | П | Г | УХЛ4 | шт | 3.2 | 595 | 595 | 595 | 595 | 55 | 595х595 | TLC_0304.jpg | 7 | 2 | 615х615х125 | 0.047278 | внутреннее | В потолок | 89539//01860 | Офисы, административные здания.¦¦Торговые залы, магазины.¦¦Авиа и железнодорожные вокзалы.¦¦Столовые, кафе, предприятия быстрого питания.¦¦Учебные заведения.¦¦Учреждения здравоохранения. | TLC_TLCP_TLGR.pdf | TLС_LED_tp.pdf | кор. |  | 2930 |  | 4000 | 80 | 4660014981847 | нет | [5 empty] | квадрат | листовая сталь
Светильники | Technolux | Встраиваемые светильники | TLC | TLC03 | TLC03 OL | TLC03_04_OL | 13271 | TLC_OL_LED.pdf | Опаловый рассеиватель | LED | LED |  |  | БП (драйвер) | A2 | 29 | 220 | ≥0,98 | < 1 | IP30 | I | П | Д | УХЛ4 | шт | 3.1 | 595 | 595 | 595 | 595 | 55 | 595х595 | TLC_0304.jpg | 6.8 | 2 | 615х615х125 | 0.047278 | внутреннее | В потолок | 89539//01860 | Офисы, административные здания.¦¦Торговые залы, магазины.¦¦Авиа и железнодорожные вокзалы.¦¦Столовые, кафе, предприятия быстрого питания.¦¦Учебные заведения.¦¦Учреждения здравоохранения. | TLC_TLCP_TLGR.pdf | TLС_LED_tp.pdf | кор. |  | 2830 |  | 4000 | 80 | 4607137213271 | нет | [5 empty] | квадрат | листовая сталь
Светильники | Technolux | Встраиваемые светильники | TLC | TLC03 | TLC03 OL EM | TLC03_04_OL | 80413 | TLC_OL_LED.pdf | Опаловый рассеиватель | LED | LED |  |  | БП (драйвер) | A2 | 32 | 220 | ≥0,98 | < 1 | IP30 | I | П | Д | УХЛ4 | шт | 3.5 | 595 | 595 | 595 | 595 | 55 | 595х595 | TLC_0304.jpg | 7.6 | 2 | 615х615х125 | 0.047278 | внутреннее | В потолок | 89539//01860 | Офисы, административные здания.¦¦Торговые залы, магазины.¦¦Авиа и железнодорожные вокзалы.¦¦Столовые, кафе, предприятия быстрого питания.¦¦Учебные заведения.¦¦Учреждения здравоохранения. | TLC_TLCP_TLGR.pdf | TLС_LED_tp.pdf | кор. |  | 2830 | EM | 4000 | 80 | 4660014980413 | да | постоянного действия | 1 час//3 часа |  |  |  | квадрат | листовая сталь
Светильники | Technolux | Встраиваемые светильники | TLC | TLC03 | TLC03 OL RD | TLC03_04_OL | 85654 | TLC_OL_LED.pdf | Опаловый рассеиватель | LED | LED |  |  | БП (драйвер) | A1 | 29 | 220 | ≥0,98 | < 1 | IP30 | I | П | Д | УХЛ4 | шт | 3.1 | 595 | 595 | 595 | 595 | 55 | 595х595 | TLC_0304.jpg | 6.8 | 2 | 615х615х125 | 0.047278 | внутреннее | В потолок | 89539//01860 | Офисы, административные здания.¦¦Торговые залы, магазины.¦¦Авиа и железнодорожные вокзалы.¦¦Столовые, кафе, предприятия быстрого питания.¦¦Учебные заведения.¦¦Учреждения здравоохранения. | TLC_TLCP_TLGR.pdf | TLС_LED_tp.pdf | кор. |  | 2800 |  | 4000 | 80 | 4660014985654 | нет | [5 empty] | квадрат | листовая сталь
Светильники | Technolux | Встраиваемые светильники | TLC | TLC03 | TLC03 OL ECP | TLC03_04_OL | 81861 | TLC_OL_LED.pdf | Опаловый рассеиватель | LED | LED |  |  | БП (драйвер) | A2 | 29 | 220 | ≥0,97 | < 1 | IP30 | I | П | Д | УХЛ4 | шт | 3.2 | 595 | 595 | 595 | 595 | 55 | 595х595 | TLC_0304.jpg | 7 | 2 | 615х615х125 | 0.047278 | внутреннее | В потолок | 89539//01860 | Офисы, административные здания.¦¦Торговые залы, магазины.¦¦Авиа и железнодорожные вокзалы.¦¦Столовые, кафе, предприятия быстрого питания.¦¦Учебные заведения.¦¦Учреждения здравоохранения. | TLC_TLCP_TLGR.pdf | TLС_LED_tp.pdf | кор. |  | 2830 |  | 4000 | 80 | 4660014981861 | нет | [5 empty] | квадрат | листовая сталь
Светильники | Technolux | Встраиваемые светильники | TLC | TLC04 | TLC04 CL | TLC03_04_CL | 13349 | TLC_CL_LED.pdf | Призматический рассеиватель | LED | LED |  |  | БП (драйвер) | A2 | 39 | 220 | ≥0,98 | < 1 | IP30 | I | П | Г | УХЛ4 | шт | 3.15 | 595 | 595 | 595 | 595 | 55 | 595х595 | TLC_0304.jpg | 6.9 | 2 | 615х615х125 | 0.047278 | внутреннее | В потолок | 89539//01860 | Офисы, административные здания.¦¦Торговые залы, магазины.¦¦Авиа и железнодорожные вокзалы.¦¦Столовые, кафе, предприятия быстрого питания.¦¦Учебные заведения.¦¦Учреждения здравоохранения. | TLC_TLCP_TLGR.pdf | TLС_LED_tp.pdf | кор. |  | 3750 |  | 4000 | 80 | 4607137213349 | нет | [5 empty] | квадрат | листовая сталь
Светильники | Technolux | Встраиваемые светильники | TLC | TLC04 | TLC04 CL EM | TLC03_04_CL | 80437 | TLC_CL_LED.pdf | Призматический рассеиватель | LED | LED |  |  | БП (драйвер) | A2 | 42 | 220 | ≥0,98 | < 1 | IP30 | I | П | Г | УХЛ4 | шт | 3.55 | 595 | 595 | 595 | 595 | 55 | 595х595 | TLC_0304.jpg | 7.7 | 2 | 615х615х125 | 0.047278 | внутреннее | В потолок | 89539//01860 | Офисы, административные здания.¦¦Торговые залы, магазины.¦¦Авиа и железнодорожные вокзалы.¦¦Столовые, кафе, предприятия быстрого питания.¦¦Учебные заведения.¦¦Учреждения здравоохранения. | TLC_TLCP_TLGR.pdf | TLС_LED_tp.pdf | кор. |  | 3750 | EM | 4000 | 80 | 4660014980437 | да | постоянного действия | 1 час//3 часа |  |  |  | квадрат | листовая сталь
Светильники | Technolux | Встраиваемые светильники | TLC | TLC04 | TLC04 CL ECP | TLC03_04_CL | 81885 | TLC_CL_LED.pdf | Призматический рассеиватель | LED | LED |  |  | БП (драйвер) | A2 | 39 | 220 | ≥0,97 | < 1 | IP30 | I | П | Г | УХЛ4 | шт | 3.25 | 595 | 595 | 595 | 595 | 55 | 595х595 | TLC_0304.jpg | 7.1 | 2 | 615х615х125 | 0.047278 | внутреннее | В потолок | 89539//01860 | Офисы, административные здания.¦¦Торговые залы, магазины.¦¦Авиа и железнодорожные вокзалы.¦¦Столовые, кафе, предприятия быстрого питания.¦¦Учебные заведения.¦¦Учреждения здравоохранения. | TLC_TLCP_TLGR.pdf | TLС_LED_tp.pdf | кор. |  | 3750 |  | 4000 | 80 | 4660014981885 | нет | [5 empty] | квадрат | листовая сталь
Светильники | Technolux | Встраиваемые светильники | TLC | TLC04 | TLC04 CLM | TLC03_04_CL | 13325 | TLC_CL_LED.pdf | Призматический рассеиватель | LED | LED |  |  | БП (драйвер) | A2 | 39 | 220 | ≥0,98 | < 1 | IP30 | I | П | Г | УХЛ4 | шт | 3.15 | 595 | 595 | 595 | 595 | 55 | 595х595 | TLC_0304.jpg | 6.9 | 2 | 615х615х125 | 0.047278 | внутреннее | В потолок | 89539//01860 | Офисы, административные здания.¦¦Торговые залы, магазины.¦¦Авиа и железнодорожные вокзалы.¦¦Столовые, кафе, предприятия быстрого питания.¦¦Учебные заведения.¦¦Учреждения здравоохранения. | TLC_TLCP_TLGR.pdf | TLС_LED_tp.pdf | кор. |  | 3780 |  | 4000 | 80 | 4607137213325 | нет | [5 empty] | квадрат | листовая сталь
Светильники | Technolux | Встраиваемые светильники | TLC | TLC04 | TLC04 CLM EM | TLC03_04_CL | 80451 | TLC_CL_LED.pdf | Призматический рассеиватель | LED | LED |  |  | БП (драйвер) | A2 | 42 | 220 | ≥0,98 | < 1 | IP30 | I | П | Г | УХЛ4 | шт | 3.55 | 595 | 595 | 595 | 595 | 55 | 595х595 | TLC_0304.jpg | 7.7 | 2 | 615х615х125 | 0.047278 | внутреннее | В потолок | 89539//01860 | Офисы, административные здания.¦¦Торговые залы, магазины.¦¦Авиа и железнодорожные вокзалы.¦¦Столовые, кафе, предприятия быстрого питания.¦¦Учебные заведения.¦¦Учреждения здравоохранения. | TLC_TLCP_TLGR.pdf | TLС_LED_tp.pdf | кор. |  | 3780 | EM | 4000 | 80 | 4660014980451 | да | постоянного действия | 1 час//3 часа |  |  |  | квадрат | листовая сталь
Светильники | Technolux | Встраиваемые светильники | TLC | TLC04 | TLC04 CLM ECP | TLC03_04_CL | 81908 | TLC_CL_LED.pdf | Призматический рассеиватель | LED | LED |  |  | БП (драйвер) | A2 | 39 | 220 | ≥0,97 | < 1 | IP30 | I | П | Г | УХЛ4 | шт | 3.25 | 595 | 595 | 595 | 595 | 55 | 595х595 | TLC_0304.jpg | 7.1 | 2 | 615х615х125 | 0.047278 | внутреннее | В потолок | 89539//01860 | Офисы, административные здания.¦¦Торговые залы, магазины.¦¦Авиа и железнодорожные вокзалы.¦¦Столовые, кафе, предприятия быстрого питания.¦¦Учебные заведения.¦¦Учреждения здравоохранения. | TLC_TLCP_TLGR.pdf | TLС_LED_tp.pdf | кор. |  | 3780 |  | 4000 | 80 | 4660014981908 | нет | [5 empty] | квадрат | листовая сталь
Светильники | Technolux | Встраиваемые светильники | TLC | TLC04 | TLC04 OL | TLC03_04_OL | 13295 | TLC_OL_LED.pdf | Опаловый рассеиватель | LED | LED |  |  | БП (драйвер) | A2 | 39 | 220 | ≥0,98 | < 1 | IP30 | I | П | Д | УХЛ4 | шт | 3.15 | 595 | 595 | 595 | 595 | 55 | 595х595 | TLC_0304.jpg | 6.9 | 2 | 615х615х125 | 0.047278 | внутреннее | В потолок | 89539//01860 | Офисы, административные здания.¦¦Торговые залы, магазины.¦¦Авиа и железнодорожные вокзалы.¦¦Столовые, кафе, предприятия быстрого питания.¦¦Учебные заведения.¦¦Учреждения здравоохранения. | TLC_TLCP_TLGR.pdf | TLС_LED_tp.pdf | кор. |  | 3700 |  | 4000 | 80 | 4607137213295 | нет | [5 empty] | квадрат | листовая сталь
Светильники | Technolux | Встраиваемые светильники | TLC | TLC04 | TLC04 OL EM | TLC03_04_OL | 80475 | TLC_OL_LED.pdf | Опаловый рассеиватель | LED | LED |  |  | БП (драйвер) | A2 | 42 | 220 | ≥0,98 | < 1 | IP30 | I | П | Д | УХЛ4 | шт | 3.55 | 595 | 595 | 595 | 595 | 55 | 595х595 | TLC_0304.jpg | 7.7 | 2 | 615х615х125 | 0.047278 | внутреннее | В потолок | 89539//01860 | Офисы, административные здания.¦¦Торговые залы, магазины.¦¦Авиа и железнодорожные вокзалы.¦¦Столовые, кафе, предприятия быстрого питания.¦¦Учебные заведения.¦¦Учреждения здравоохранения. | TLC_TLCP_TLGR.pdf | TLС_LED_tp.pdf | кор. |  | 3700 | EM | 4000 | 80 | 4660014980475 | да | постоянного действия | 1 час//3 часа |  |  |  | квадрат | листовая сталь
Светильники | Technolux | Встраиваемые светильники | TLC | TLC04 | TLC04 OL ECP | TLC03_04_OL | 81922 | TLC_OL_LED.pdf | Опаловый рассеиватель | LED | LED |  |  | БП (драйвер) | A2 | 39 | 220 | ≥0,97 | < 1 | IP30 | I | П | Д | УХЛ4 | шт | 3.25 | 595 | 595 | 595 | 595 | 55 | 595х595 | TLC_0304.jpg | 7.1 | 2 | 615х615х125 | 0.047278 | внутреннее | В потолок | 89539//01860 | Офисы, административные здания.¦¦Торговые залы, магазины.¦¦Авиа и железнодорожные вокзалы.¦¦Столовые, кафе, предприятия быстрого питания.¦¦Учебные заведения.¦¦Учреждения здравоохранения. | TLC_TLCP_TLGR.pdf | TLС_LED_tp.pdf | кор. |  | 3700 |  | 4000 | 80 | 4660014981922 | нет | [5 empty] | квадрат | листовая сталь
Светильники | Technolux | Встраиваемые светильники | TLC | TLCP03 | TLCP03 CL | TLC03_04_CL | 16135 | TLCP_LED.pdf | Призматический рассеиватель | LED | LED |  |  | БП (драйвер) | A2 | 29 | 220 | ≥0,98 | < 1 | IP44 | I | П | Г | УХЛ4 | шт | 2.95 | 595 | 595 | 595 | 595 | 55 | 595х595 | TLC_0304.jpg | 6.6 | 2 | 615х615х125 | 0.047278 | внутреннее | В потолок | 89539 | Офисы, административные здания.¦¦Торговые залы, магазины.¦¦Авиа и железнодорожные вокзалы.¦¦Столовые, кафе, предприятия быстрого питания.¦¦Учебные заведения.¦¦Учреждения здравоохранения. | TLC_TLCP_TLGR.pdf | TLС_LED_tp.pdf | кор. |  | 2900 |  | 4000 | 80 | 4607137216135 | нет | [5 empty] | квадрат | листовая сталь
Светильники | Technolux | Встраиваемые светильники | TLC | TLCP03 | TLCP03 CL EM | TLC03_04_CL | 81243 | TLCP_LED.pdf | Призматический рассеиватель | LED | LED |  |  | БП (драйвер) | A2 | 32 | 220 | ≥0,98 | < 1 | IP44 | I | П | Г | УХЛ4 | шт | 3.35 | 595 | 595 | 595 | 595 | 55 | 595х595 | TLC_0304.jpg | 7.05 | 2 | 615х615х125 | 0.047278 | внутреннее | В потолок | 89539 | Офисы, административные здания.¦¦Торговые залы, магазины.¦¦Авиа и железнодорожные вокзалы.¦¦Столовые, кафе, предприятия быстрого питания.¦¦Учебные заведения.¦¦Учреждения здравоохранения. | TLC_TLCP_TLGR.pdf | TLС_LED_tp.pdf | кор. |  | 2900 | EM | 4000 | 80 | 4660014981243 | да | постоянного действия | 1 час//3 часа |  |  |  | квадрат | листовая сталь
Светильники | Technolux | Встраиваемые светильники | TLC | TLCP03 | TLCP03 CL ECP | TLC03_04_CL | 81946 | TLCP_LED.pdf | Призматический рассеиватель | LED | LED |  |  | БП (драйвер) | A2 | 29 | 220 | ≥0,97 | < 1 | IP44 | I | П | Г | УХЛ4 | шт | 3 | 595 | 595 | 595 | 595 | 55 | 595х595 | TLC_0304.jpg | 6.35 | 2 | 615х615х125 | 0.047278 | внутреннее | В потолок | 89539 | Офисы, административные здания.¦¦Торговые залы, магазины.¦¦Авиа и железнодорожные вокзалы.¦¦Столовые, кафе, предприятия быстрого питания.¦¦Учебные заведения.¦¦Учреждения здравоохранения. | TLC_TLCP_TLGR.pdf | TLС_LED_tp.pdf | кор. |  | 2900 |  | 4000 | 80 | 4660014981946 | нет | [5 empty] | квадрат | листовая сталь
Светильники | Technolux | Встраиваемые светильники | TLC | TLCP03 | TLCP03 CLM | TLC03_04_CL | 16142 | TLCP_LED.pdf | Призматический рассеиватель | LED | LED |  |  | БП (драйвер) | A2 | 29 | 220 | ≥0,98 | < 1 | IP44 | I | П | Г | УХЛ4 | шт | 2.95 | 595 | 595 | 595 | 595 | 55 | 595х595 | TLC_0304.jpg | 6.6 | 2 | 615х615х125 | 0.047278 | внутреннее | В потолок | 89539 | Офисы, административные здания.¦¦Торговые залы, магазины.¦¦Авиа и железнодорожные вокзалы.¦¦Столовые, кафе, предприятия быстрого питания.¦¦Учебные заведения.¦¦Учреждения здравоохранения. | TLC_TLCP_TLGR.pdf | TLС_LED_tp.pdf | кор. |  | 3000 |  | 4000 | 80 | 4607137216142 | нет | [5 empty] | квадрат | листовая сталь
Светильники | Technolux | Встраиваемые светильники | TLC | TLCP03 | TLCP03 CLM EM | TLC03_04_CL | 81250 | TLCP_LED.pdf | Призматический рассеиватель | LED | LED |  |  | БП (драйвер) | A2 | 32 | 220 | ≥0,98 | < 1 | IP44 | I | П | Г | УХЛ4 | шт | 3.35 | 595 | 595 | 595 | 595 | 55 | 595х595 | TLC_0304.jpg | 7.05 | 2 | 615х615х125 | 0.047278 | внутреннее | В потолок | 89539 | Офисы, административные здания.¦¦Торговые залы, магазины.¦¦Авиа и железнодорожные вокзалы.¦¦Столовые, кафе, предприятия быстрого питания.¦¦Учебные заведения.¦¦Учреждения здравоохранения. | TLC_TLCP_TLGR.pdf | TLС_LED_tp.pdf | кор. |  | 3000 | EM | 4000 | 80 | 4660014981250 | да | постоянного действия | 1 час//3 часа |  |  |  | квадрат | листовая сталь
Светильники | Technolux | Встраиваемые светильники | TLC | TLCP03 | TLCP03 CLM ECP | TLC03_04_CL | 81953 | TLCP_LED.pdf | Призматический рассеиватель | LED | LED |  |  | БП (драйвер) | A2 | 29 | 220 | ≥0,97 | < 1 | IP44 | I | П | Г | УХЛ4 | шт | 3 | 595 | 595 | 595 | 595 | 55 | 595х595 | TLC_0304.jpg | 6.35 | 2 | 615х615х125 | 0.047278 | внутреннее | В потолок | 89539 | Офисы, административные здания.¦¦Торговые залы, магазины.¦¦Авиа и железнодорожные вокзалы.¦¦Столовые, кафе, предприятия быстрого питания.¦¦Учебные заведения.¦¦Учреждения здравоохранения. | TLC_TLCP_TLGR.pdf | TLС_LED_tp.pdf | кор. |  | 3000 |  | 4000 | 80 | 4660014981953 | нет | [5 empty] | квадрат | листовая сталь
Светильники | Technolux | Встраиваемые светильники | TLC | TLCP03 | TLCP03 OL | TLC03_04_OL | 16159 | TLCP_LED.pdf | Опаловый рассеиватель | LED | LED |  |  | БП (драйвер) | A2 | 29 | 220 | ≥0,98 | < 1 | IP44 | I | П | Д | УХЛ4 | шт | 2.95 | 595 | 595 | 595 | 595 | 55 | 595х595 | TLC_0304.jpg | 6.6 | 2 | 615х615х125 | 0.047278 | внутреннее | В потолок | 89539 | Офисы, административные здания.¦¦Торговые залы, магазины.¦¦Авиа и железнодорожные вокзалы.¦¦Столовые, кафе, предприятия быстрого питания.¦¦Учебные заведения.¦¦Учреждения здравоохранения. | TLC_TLCP_TLGR.pdf | TLС_LED_tp.pdf | кор. |  | 2850 |  | 4000 | 80 | 4607137216159 | нет | [5 empty] | квадрат | листовая сталь
Светильники | Technolux | Встраиваемые светильники | TLC | TLCP03 | TLCP03 OL EM | TLC03_04_OL | 81267 | TLCP_LED.pdf | Опаловый рассеиватель | LED | LED |  |  | БП (драйвер) | A2 | 32 | 220 | ≥0,98 | < 1 | IP44 | I | П | Д | УХЛ4 | шт | 3.35 | 595 | 595 | 595 | 595 | 55 | 595х595 | TLC_0304.jpg | 7.05 | 2 | 615х615х125 | 0.047278 | внутреннее | В потолок | 89539 | Офисы, административные здания.¦¦Торговые залы, магазины.¦¦Авиа и железнодорожные вокзалы.¦¦Столовые, кафе, предприятия быстрого питания.¦¦Учебные заведения.¦¦Учреждения здравоохранения. | TLC_TLCP_TLGR.pdf | TLС_LED_tp.pdf | кор. |  | 2850 | EM | 4000 | 80 | 4660014981267 | да | постоянного действия | 1 час//3 часа |  |  |  | квадрат | листовая сталь
Светильники | Technolux | Встраиваемые светильники | TLC | TLCP04 | TLCP04 CL | TLC03_04_CL | 16173 | TLCP_LED.pdf | Призматический рассеиватель | LED | LED |  |  | БП (драйвер) | A2 | 39 | 220 | ≥0,98 | < 1 | IP44 | I | П | Г | УХЛ4 | шт | 3 | 595 | 595 | 595 | 595 | 55 | 595х595 | TLC_0304.jpg | 6.35 | 2 | 615х615х125 | 0.047278 | внутреннее | В потолок | 89539 | Офисы, административные здания.¦¦Торговые залы, магазины.¦¦Авиа и железнодорожные вокзалы.¦¦Столовые, кафе, предприятия быстрого питания.¦¦Учебные заведения.¦¦Учреждения здравоохранения. | TLC_TLCP_TLGR.pdf | TLС_LED_tp.pdf | кор. |  | 3750 |  | 4000 | 80 | 4607137216173 | нет | [5 empty] | квадрат | листовая сталь
Светильники | Technolux | Встраиваемые светильники | TLC | TLCP04 | TLCP04 CL EM | TLC03_04_CL | 81274 | TLCP_LED.pdf | Призматический рассеиватель | LED | LED |  |  | БП (драйвер) | A2 | 42 | 220 | ≥0,98 | < 1 | IP44 | I | П | Г | УХЛ4 | шт | 3.4 | 595 | 595 | 595 | 595 | 55 | 595х595 | TLC_0304.jpg | 7.15 | 2 | 615х615х125 | 0.047278 | внутреннее | В потолок | 89539 | Офисы, административные здания.¦¦Торговые залы, магазины.¦¦Авиа и железнодорожные вокзалы.¦¦Столовые, кафе, предприятия быстрого питания.¦¦Учебные заведения.¦¦Учреждения здравоохранения. | TLC_TLCP_TLGR.pdf | TLС_LED_tp.pdf | кор. |  | 3750 | EM | 4000 | 80 | 4660014981274 | да | постоянного действия | 1 час//3 часа |  |  |  | квадрат | листовая сталь
Светильники | Technolux | Встраиваемые светильники | TLC | TLCP04 | TLCP04 CL ECP | TLC03_04_CL | 81977 | TLCP_LED.pdf | Призматический рассеиватель | LED | LED |  |  | БП (драйвер) | A2 | 39 | 220 | ≥0,97 | < 1 | IP44 | I | П | Г | УХЛ4 | шт | 3.05 | 595 | 595 | 595 | 595 | 55 | 595х595 | TLC_0304.jpg | 6.45 | 2 | 615х615х125 | 0.047278 | внутреннее | В потолок | 89539 | Офисы, административные здания.¦¦Торговые залы, магазины.¦¦Авиа и железнодорожные вокзалы.¦¦Столовые, кафе, предприятия быстрого питания.¦¦Учебные заведения.¦¦Учреждения здравоохранения. | TLC_TLCP_TLGR.pdf | TLС_LED_tp.pdf | кор. |  | 3750 |  | 4000 | 80 | 4660014981977 | нет | [5 empty] | квадрат | листовая сталь
Светильники | Technolux | Встраиваемые светильники | TLC | TLCP04 | TLCP04 CLM | TLC03_04_CL | 16234 | TLCP_LED.pdf | Призматический рассеиватель | LED | LED |  |  | БП (драйвер) | A2 | 39 | 220 | ≥0,98 | < 1 | IP44 | I | П | Г | УХЛ4 | шт | 3 | 595 | 595 | 595 | 595 | 55 | 595х595 | TLC_0304.jpg | 6.35 | 2 | 615х615х125 | 0.047278 | внутреннее | В потолок | 89539 | Офисы, административные здания.¦¦Торговые залы, магазины.¦¦Авиа и железнодорожные вокзалы.¦¦Столовые, кафе, предприятия быстрого питания.¦¦Учебные заведения.¦¦Учреждения здравоохранения. | TLC_TLCP_TLGR.pdf | TLС_LED_tp.pdf | кор. |  | 3900 |  | 4000 | 80 | 4607137216234 | нет | [5 empty] | квадрат | листовая сталь
Светильники | Technolux | Встраиваемые светильники | TLC | TLCP04 | TLCP04 CLM RD | TLC03_04_CL | 84930 | TLCP_LED.pdf | Призматический рассеиватель | LED | LED |  |  | БП (драйвер) | A1 | 39 | 220 | ≥0,98 | < 1 | IP44 | I | П | Г | УХЛ4 | шт | 3 | 595 | 595 | 595 | 595 | 55 | 595х595 | TLC_0304.jpg | 6.35 | 2 | 615х615х125 | 0.047278 | внутреннее | В потолок | 89539 | Офисы, административные здания.¦¦Торговые залы, магазины.¦¦Авиа и железнодорожные вокзалы.¦¦Столовые, кафе, предприятия быстрого питания.¦¦Учебные заведения.¦¦Учреждения здравоохранения. | TLC_TLCP_TLGR.pdf | TLС_LED_tp.pdf | кор. |  | 3900 |  | 4000 | 80 | 4660014984930 | нет |  |  | да, протокол DALI |  |  | квадрат | листовая сталь
Светильники | Technolux | Встраиваемые светильники | TLC | TLCP04 | TLCP04 CLM EM | TLC03_04_CL | 81281 | TLCP_LED.pdf | Призматический рассеиватель | LED | LED |  |  | БП (драйвер) | A2 | 42 | 220 | ≥0,98 | < 1 | IP44 | I | П | Г | УХЛ4 | шт | 3.4 | 595 | 595 | 595 | 595 | 55 | 595х595 | TLC_0304.jpg | 7.15 | 2 | 615х615х125 | 0.047278 | внутреннее | В потолок | 89539 | Офисы, административные здания.¦¦Торговые залы, магазины.¦¦Авиа и железнодорожные вокзалы.¦¦Столовые, кафе, предприятия быстрого питания.¦¦Учебные заведения.¦¦Учреждения здравоохранения. | TLC_TLCP_TLGR.pdf | TLС_LED_tp.pdf | кор. |  | 3900 | EM | 4000 | 80 | 4660014981281 | да | постоянного действия | 1 час//3 часа |  |  |  | квадрат | листовая сталь
Светильники | Technolux | Встраиваемые светильники | TLC | TLCP04 | TLCP04 CLM ECP | TLC03_04_CL | 81984 | TLCP_LED.pdf | Призматический рассеиватель | LED | LED |  |  | БП (драйвер) | A2 | 39 | 220 | ≥0,97 | < 1 | IP44 | I | П | Г | УХЛ4 | шт | 3.05 | 595 | 595 | 595 | 595 | 55 | 595х595 | TLC_0304.jpg | 6.45 | 2 | 615х615х125 | 0.047278 | внутреннее | В потолок | 89539 | Офисы, административные здания.¦¦Торговые залы, магазины.¦¦Авиа и железнодорожные вокзалы.¦¦Столовые, кафе, предприятия быстрого питания.¦¦Учебные заведения.¦¦Учреждения здравоохранения. | TLC_TLCP_TLGR.pdf | TLС_LED_tp.pdf | кор. |  | 3900 |  | 4000 | 80 | 4660014981984 | нет | [5 empty] | квадрат | листовая сталь
Светильники | Technolux | Встраиваемые светильники | TLC | TLCP04 | TLCP04 OL | TLC03_04_OL | 16241 | TLCP_LED.pdf | Опаловый рассеиватель | LED | LED |  |  | БП (драйвер) | A2 | 39 | 220 | ≥0,98 | < 1 | IP44 | I | П | Д | УХЛ4 | шт | 3 | 595 | 595 | 595 | 595 | 55 | 595х595 | TLC_0304.jpg | 6.35 | 2 | 615х615х125 | 0.047278 | внутреннее | В потолок | 89539 | Офисы, административные здания.¦¦Торговые залы, магазины.¦¦Авиа и железнодорожные вокзалы.¦¦Столовые, кафе, предприятия быстрого питания.¦¦Учебные заведения.¦¦Учреждения здравоохранения. | TLC_TLCP_TLGR.pdf | TLС_LED_tp.pdf | кор. |  | 3700 |  | 4000 | 80 | 4607137216241 | нет | [5 empty] | квадрат | листовая сталь
Светильники | Technolux | Встраиваемые светильники | TLC | TLCP04 | TLCP04 OL RA | TLC03_04_OL | 84947 | TLCP_LED.pdf | Опаловый рассеиватель | LED | LED |  |  | БП (драйвер) | A1 | 39 | 220 | ≥0,98 | < 1 | IP44 | I | П | Д | УХЛ4 | шт | 3 | 595 | 595 | 595 | 595 | 55 | 595х595 | TLC_0304.jpg | 6.35 | 2 | 615х615х125 | 0.047278 | внутреннее | В потолок | 89539 | Офисы, административные здания.¦¦Торговые залы, магазины.¦¦Авиа и железнодорожные вокзалы.¦¦Столовые, кафе, предприятия быстрого питания.¦¦Учебные заведения.¦¦Учреждения здравоохранения. | TLC_TLCP_TLGR.pdf | TLС_LED_tp.pdf | кор. |  | 3700 |  | 4000 | 80 | 4660014984947 | нет |  |  | да, протокол 1-10В |  |  | квадрат | листовая сталь
Светильники | Technolux | Встраиваемые светильники | TLC | TLCP04 | TLCP04 OL EM | TLC03_04_OL | 81298 | TLCP_LED.pdf | Опаловый рассеиватель | LED | LED |  |  | БП (драйвер) | A2 | 42 | 220 | ≥0,98 | < 1 | IP44 | I | П | Д | УХЛ4 | шт | 3.4 | 595 | 595 | 595 | 595 | 55 | 595х595 | TLC_0304.jpg | 7.15 | 2 | 615х615х125 | 0.047278 | внутреннее | В потолок | 89539 | Офисы, административные здания.¦¦Торговые залы, магазины.¦¦Авиа и железнодорожные вокзалы.¦¦Столовые, кафе, предприятия быстрого питания.¦¦Учебные заведения.¦¦Учреждения здравоохранения. | TLC_TLCP_TLGR.pdf | TLС_LED_tp.pdf | кор. |  | 3700 | EM | 4000 | 80 | 4660014981298 | да | постоянного действия | 1 час//3 часа |  |  |  | квадрат | листовая сталь
Светильники | Technolux | Встраиваемые светильники | TLC | TLC06 | TLC06 CL | TLC06_CL | 13370 | TLC_CL_LED.pdf | Призматический рассеиватель | LED | LED |  |  | БП (драйвер) | A2 | 39 | 220 | ≥0,98 | < 1 | IP30 | I | П | Г | УХЛ4 | шт | 3.25 | 1195 | 1195 | 295 | 295 | 55 | 1195х295 | TLC_020608.jpg | 3.7 | 1 | 1265х330х90 | 0.03757 | внутреннее | В потолок | 89546//01860 | Офисы, административные здания.¦¦Торговые залы, магазины.¦¦Авиа и железнодорожные вокзалы.¦¦Столовые, кафе, предприятия быстрого питания.¦¦Учебные заведения.¦¦Учреждения здравоохранения. | TLC_TLCP_TLGR.pdf | TLС_LED_tp.pdf | кор. |  | 3750 |  | 4000 | 80 | 4607137213370 | нет | [5 empty] | прямоугольник | листовая сталь
Светильники | Technolux | Встраиваемые светильники | TLC | TLC06 | TLC06 CL EM | TLC06_CL | 80512 | TLC_CL_LED.pdf | Призматический рассеиватель | LED | LED |  |  | БП (драйвер) | A2 | 42 | 220 | ≥0,98 | < 1 | IP30 | I | П | Г | УХЛ4 | шт | 3.65 | 1195 | 1195 | 295 | 295 | 55 | 1195х295 | TLC_020608.jpg | 4.1 | 1 | 1265х330х90 | 0.03757 | внутреннее | В потолок | 89546//01860 | Офисы, административные здания.¦¦Торговые залы, магазины.¦¦Авиа и железнодорожные вокзалы.¦¦Столовые, кафе, предприятия быстрого питания.¦¦Учебные заведения.¦¦Учреждения здравоохранения. | TLC_TLCP_TLGR.pdf | TLС_LED_tp.pdf | кор. |  | 3750 | EM | 4000 | 80 | 4660014980512 | да | постоянного действия | 1 час//3 часа |  |  |  | прямоугольник | листовая сталь
Светильники | Technolux | Встраиваемые светильники | TLC | TLC06 | TLC06 CL ECP | TLC06_CL | 82004 | TLC_CL_LED.pdf | Призматический рассеиватель | LED | LED |  |  | БП (драйвер) | A2 | 39 | 220 | ≥0,97 | < 1 | IP30 | I | П | Г | УХЛ4 | шт | 3.3 | 1195 | 1195 | 295 | 295 | 55 | 1195х295 | TLC_020608.jpg | 3.75 | 1 | 1265х330х90 | 0.03757 | внутреннее | В потолок | 89546//01860 | Офисы, административные здания.¦¦Торговые залы, магазины.¦¦Авиа и железнодорожные вокзалы.¦¦Столовые, кафе, предприятия быстрого питания.¦¦Учебные заведения.¦¦Учреждения здравоохранения. | TLC_TLCP_TLGR.pdf | TLС_LED_tp.pdf | кор. |  | 3750 |  | 4000 | 80 | 4660014982004 | нет | [5 empty] | прямоугольник | листовая сталь
Светильники | Technolux | Встраиваемые светильники | TLC | TLC06 | TLC06 CLM | TLC06_CL | 13356 | TLC_CL_LED.pdf | Призматический рассеиватель | LED | LED |  |  | БП (драйвер) | A2 | 39 | 220 | ≥0,98 | < 1 | IP30 | I | П | Г | УХЛ4 | шт | 3.25 | 1195 | 1195 | 295 | 295 | 55 | 1195х295 | TLC_020608.jpg | 3.7 | 1 | 1265х330х90 | 0.03757 | внутреннее | В потолок | 89546//01860 | Офисы, административные здания.¦¦Торговые залы, магазины.¦¦Авиа и железнодорожные вокзалы.¦¦Столовые, кафе, предприятия быстрого питания.¦¦Учебные заведения.¦¦Учреждения здравоохранения. | TLC_TLCP_TLGR.pdf | TLС_LED_tp.pdf | кор. |  | 3780 |  | 4000 | 80 | 4607137213356 | нет | [5 empty] | прямоугольник | листовая сталь
Светильники | Technolux | Встраиваемые светильники | TLC | TLC06 | TLC06 CLM EM | TLC06_CL | 80536 | TLC_CL_LED.pdf | Призматический рассеиватель | LED | LED |  |  | БП (драйвер) | A2 | 42 | 220 | ≥0,98 | < 1 | IP30 | I | П | Г | УХЛ4 | шт | 3.65 | 1195 | 1195 | 295 | 295 | 55 | 1195х295 | TLC_020608.jpg | 4.1 | 1 | 1265х330х90 | 0.03757 | внутреннее | В потолок | 89546//01860 | Офисы, административные здания.¦¦Торговые залы, магазины.¦¦Авиа и железнодорожные вокзалы.¦¦Столовые, кафе, предприятия быстрого питания.¦¦Учебные заведения.¦¦Учреждения здравоохранения. | TLC_TLCP_TLGR.pdf | TLС_LED_tp.pdf | кор. |  | 3780 | EM | 4000 | 80 | 4660014980536 | да | постоянного действия | 1 час//3 часа |  |  |  | прямоугольник | листовая сталь
Светильники | Technolux | Встраиваемые светильники | TLC | TLC06 | TLC06 CLM ECP | TLC06_CL | 82028 | TLC_CL_LED.pdf | Призматический рассеиватель | LED | LED |  |  | БП (драйвер) | A2 | 39 | 220 | ≥0,97 | < 1 | IP30 | I | П | Г | УХЛ4 | шт | 3.3 | 1195 | 1195 | 295 | 295 | 55 | 1195х295 | TLC_020608.jpg | 3.75 | 1 | 1265х330х90 | 0.03757 | внутреннее | В потолок | 89546//01860 | Офисы, административные здания.¦¦Торговые залы, магазины.¦¦Авиа и железнодорожные вокзалы.¦¦Столовые, кафе, предприятия быстрого питания.¦¦Учебные заведения.¦¦Учреждения здравоохранения. | TLC_TLCP_TLGR.pdf | TLС_LED_tp.pdf | кор. |  | 3780 |  | 4000 | 80 | 4660014982028 | нет | [5 empty] | прямоугольник | листовая сталь
Светильники | Technolux | Встраиваемые светильники | TLC | TLC06 | TLC06 OL | TLC06_OL | 13363 | TLC_OL_LED.pdf | Опаловый рассеиватель | LED | LED |  |  | БП (драйвер) | A2 | 39 | 220 | ≥0,98 | < 1 | IP30 | I | П | Д | УХЛ4 | шт | 3.25 | 1195 | 1195 | 295 | 295 | 55 | 1195х295 | TLC_020608.jpg | 3.7 | 1 | 1265х330х90 | 0.03757 | внутреннее | В потолок | 89546//01860 | Офисы, административные здания.¦¦Торговые залы, магазины.¦¦Авиа и железнодорожные вокзалы.¦¦Столовые, кафе, предприятия быстрого питания.¦¦Учебные заведения.¦¦Учреждения здравоохранения. | TLC_TLCP_TLGR.pdf | TLС_LED_tp.pdf | кор. |  | 3700 |  | 4000 | 80 | 4607137213363 | нет | [5 empty] | прямоугольник | листовая сталь
Светильники | Technolux | Встраиваемые светильники | TLC | TLC06 | TLC06 OL EM | TLC06_OL | 80499 | TLC_OL_LED.pdf | Опаловый рассеиватель | LED | LED |  |  | БП (драйвер) | A2 | 42 | 220 | ≥0,98 | < 1 | IP30 | I | П | Д | УХЛ4 | шт | 3.65 | 1195 | 1195 | 295 | 295 | 55 | 1195х295 | TLC_020608.jpg | 4.1 | 1 | 1265х330х90 | 0.03757 | внутреннее | В потолок | 89546//01860 | Офисы, административные здания.¦¦Торговые залы, магазины.¦¦Авиа и железнодорожные вокзалы.¦¦Столовые, кафе, предприятия быстрого питания.¦¦Учебные заведения.¦¦Учреждения здравоохранения. | TLC_TLCP_TLGR.pdf | TLС_LED_tp.pdf | кор. |  | 3700 | EM | 4000 | 80 | 4660014980499 | да | постоянного действия | 1 час//3 часа |  |  |  | прямоугольник | листовая сталь
Светильники | Technolux | Встраиваемые светильники | TLC | TLC06 | TLC06 OL ECP | TLC06_OL | 82042 | TLC_OL_LED.pdf | Опаловый рассеиватель | LED | LED |  |  | БП (драйвер) | A2 | 39 | 220 | ≥0,97 | < 1 | IP30 | I | П | Д | УХЛ4 | шт | 3.3 | 1195 | 1195 | 295 | 295 | 55 | 1195х295 | TLC_020608.jpg | 3.75 | 1 | 1265х330х90 | 0.03757 | внутреннее | В потолок | 89546//01860 | Офисы, административные здания.¦¦Торговые залы, магазины.¦¦Авиа и железнодорожные вокзалы.¦¦Столовые, кафе, предприятия быстрого питания.¦¦Учебные заведения.¦¦Учреждения здравоохранения. | TLC_TLCP_TLGR.pdf | TLС_LED_tp.pdf | кор. |  | 3700 |  | 4000 | 80 | 4660014982042 | нет | [5 empty] | прямоугольник | листовая сталь
Светильники | Technolux | Встраиваемые светильники | TLC | TLC08 | TLC08 CL | TLC08_CL | 13332 | TLC_CL_LED.pdf | Призматический рассеиватель | LED | LED |  |  | БП (драйвер) | A2 | 77 | 220 | ≥0,98 | < 1 | IP30 | I | П | Г | УХЛ4 | шт | 5.75 | 1195 | 1195 | 595 | 595 | 55 | 1195х595 | TLC_020608.jpg | 6.5 | 1 | 1265х640х180 | 0.14573 | внутреннее | В потолок |  | Офисы, административные здания.¦¦Торговые залы, магазины.¦¦Авиа и железнодорожные вокзалы.¦¦Столовые, кафе, предприятия быстрого питания.¦¦Учебные заведения.¦¦Учреждения здравоохранения. | TLC_TLCP_TLGR.pdf | TLС_LED_tp.pdf | кор. |  | 7950 |  | 4000 | 80 | 4607137213332 | нет | [5 empty] | прямоугольник | листовая сталь
Светильники | Technolux | Встраиваемые светильники | TLC | TLC08 | TLC08 CL EM | TLC08_CL | 80574 | TLC_CL_LED.pdf | Призматический рассеиватель | LED | LED |  |  | БП (драйвер) | A2 | 80 | 220 | ≥0,98 | < 1 | IP30 | I | П | Г | УХЛ4 | шт | 6.15 | 1195 | 1195 | 595 | 595 | 55 | 1195х595 | TLC_020608.jpg | 6.95 | 1 | 1265х640х180 | 0.14573 | внутреннее | В потолок |  | Офисы, административные здания.¦¦Торговые залы, магазины.¦¦Авиа и железнодорожные вокзалы.¦¦Столовые, кафе, предприятия быстрого питания.¦¦Учебные заведения.¦¦Учреждения здравоохранения. | TLC_TLCP_TLGR.pdf | TLС_LED_tp.pdf | кор. |  | 7950 | EM | 4000 | 80 | 4660014980574 | да | постоянного действия | 1 час//3 часа |  |  |  | прямоугольник | листовая сталь
Светильники | Technolux | Встраиваемые светильники | TLC | TLC08 | TLC08 CL ECP | TLC08_CL | 82066 | TLC_CL_LED.pdf | Призматический рассеиватель | LED | LED |  |  | БП (драйвер) | A2 | 77 | 220 | ≥0,97 | < 1 | IP30 | I | П | Г | УХЛ4 | шт | 5.85 | 1195 | 1195 | 595 | 595 | 55 | 1195х595 | TLC_020608.jpg | 6.65 | 1 | 1265х640х180 | 0.14573 | внутреннее | В потолок |  | Офисы, административные здания.¦¦Торговые залы, магазины.¦¦Авиа и железнодорожные вокзалы.¦¦Столовые, кафе, предприятия быстрого питания.¦¦Учебные заведения.¦¦Учреждения здравоохранения. | TLC_TLCP_TLGR.pdf | TLС_LED_tp.pdf | кор. |  | 7950 |  | 4000 | 80 | 4660014982066 | нет | [5 empty] | прямоугольник | листовая сталь
Светильники | Technolux | Встраиваемые светильники | TLC | TLC08 | TLC08 CLM | TLC08_CL | 13387 | TLC_CL_LED.pdf | Призматический рассеиватель | LED | LED |  |  | БП (драйвер) | A2 | 77 | 220 | ≥0,98 | < 1 | IP30 | I | П | Г | УХЛ4 | шт | 5.75 | 1195 | 1195 | 595 | 595 | 55 | 1195х595 | TLC_020608.jpg | 6.5 | 1 | 1265х640х180 | 0.14573 | внутреннее | В потолок |  | Офисы, административные здания.¦¦Торговые залы, магазины.¦¦Авиа и железнодорожные вокзалы.¦¦Столовые, кафе, предприятия быстрого питания.¦¦Учебные заведения.¦¦Учреждения здравоохранения. | TLC_TLCP_TLGR.pdf | TLС_LED_tp.pdf | кор. |  | 7800 |  | 4000 | 80 | 4607137213387 | нет | [5 empty] | прямоугольник | листовая сталь
Светильники | Technolux | Встраиваемые светильники | TLC | TLC08 | TLC08 CLM EM | TLC08_CL | 80598 | TLC_CL_LED.pdf | Призматический рассеиватель | LED | LED |  |  | БП (драйвер) | A2 | 80 | 220 | ≥0,98 | < 1 | IP30 | I | П | Г | УХЛ4 | шт | 6.15 | 1195 | 1195 | 595 | 595 | 55 | 1195х595 | TLC_020608.jpg | 6.95 | 1 | 1265х640х180 | 0.14573 | внутреннее | В потолок |  | Офисы, административные здания.¦¦Торговые залы, магазины.¦¦Авиа и железнодорожные вокзалы.¦¦Столовые, кафе, предприятия быстрого питания.¦¦Учебные заведения.¦¦Учреждения здравоохранения. | TLC_TLCP_TLGR.pdf | TLС_LED_tp.pdf | кор. |  | 7800 | EM | 4000 | 80 | 4660014980598 | да | постоянного действия | 1 час//3 часа |  |  |  | прямоугольник | листовая сталь
Светильники | Technolux | Встраиваемые светильники | TLC | TLC08 | TLC08 CLM ECP | TLC08_CL | 82080 | TLC_CL_LED.pdf | Призматический рассеиватель | LED | LED |  |  | БП (драйвер) | A2 | 77 | 220 | ≥0,97 | < 1 | IP30 | I | П | Г | УХЛ4 | шт | 5.85 | 1195 | 1195 | 595 | 595 | 55 | 1195х595 | TLC_020608.jpg | 6.65 | 1 | 1265х640х180 | 0.14573 | внутреннее | В потолок |  | Офисы, административные здания.¦¦Торговые залы, магазины.¦¦Авиа и железнодорожные вокзалы.¦¦Столовые, кафе, предприятия быстрого питания.¦¦Учебные заведения.¦¦Учреждения здравоохранения. | TLC_TLCP_TLGR.pdf | TLС_LED_tp.pdf | кор. |  | 7800 |  | 4000 | 80 | 4660014982080 | нет | [5 empty] | прямоугольник | листовая сталь
Светильники | Technolux | Встраиваемые светильники | TLC | TLC08 | TLC08 OL | TLC08_OL | 13394 | TLC_OL_LED.pdf | Опаловый рассеиватель | LED | LED |  |  | БП (драйвер) | A2 | 77 | 220 | ≥0,98 | < 1 | IP30 | I | П | Д | УХЛ4 | шт | 5.75 | 1195 | 1195 | 595 | 595 | 55 | 1195х595 | TLC_020608.jpg | 6.5 | 1 | 1265х640х180 | 0.14573 | внутреннее | В потолок |  | Офисы, административные здания.¦¦Торговые залы, магазины.¦¦Авиа и железнодорожные вокзалы.¦¦Столовые, кафе, предприятия быстрого питания.¦¦Учебные заведения.¦¦Учреждения здравоохранения. | TLC_TLCP_TLGR.pdf | TLС_LED_tp.pdf | кор. |  | 7700 |  | 4000 | 80 | 4607137213394 | нет | [5 empty] | прямоугольник | листовая сталь
Светильники | Technolux | Встраиваемые светильники | TLC | TLC08 | TLC08 OL EM | TLC08_OL | 80550 | TLC_OL_LED.pdf | Опаловый рассеиватель | LED | LED |  |  | БП (драйвер) | A2 | 80 | 220 | ≥0,98 | < 1 | IP30 | I | П | Д | УХЛ4 | шт | 6.15 | 1195 | 1195 | 595 | 595 | 55 | 1195х595 | TLC_020608.jpg | 6.95 | 1 | 1265х640х180 | 0.14573 | внутреннее | В потолок |  | Офисы, административные здания.¦¦Торговые залы, магазины.¦¦Авиа и железнодорожные вокзалы.¦¦Столовые, кафе, предприятия быстрого питания.¦¦Учебные заведения.¦¦Учреждения здравоохранения. | TLC_TLCP_TLGR.pdf | TLС_LED_tp.pdf | кор. |  | 7700 | EM | 4000 | 80 | 4660014980550 | да | постоянного действия | 1 час//3 часа |  |  |  | прямоугольник | листовая сталь
Светильники | Technolux | Встраиваемые светильники | TLC | TLC08 | TLC08 OL ECP | TLC08_OL | 82103 | TLC_OL_LED.pdf | Опаловый рассеиватель | LED | LED |  |  | БП (драйвер) | A2 | 77 | 220 | ≥0,97 | < 1 | IP30 | I | П | Д | УХЛ4 | шт | 5.85 | 1195 | 1195 | 595 | 595 | 55 | 1195х595 | TLC_020608.jpg | 6.65 | 1 | 1265х640х180 | 0.14573 | внутреннее | В потолок |  | Офисы, административные здания.¦¦Торговые залы, магазины.¦¦Авиа и железнодорожные вокзалы.¦¦Столовые, кафе, предприятия быстрого питания.¦¦Учебные заведения.¦¦Учреждения здравоохранения. | TLC_TLCP_TLGR.pdf | TLС_LED_tp.pdf | кор. |  | 7700 |  | 4000 | 80 | 4660014982103 | нет | [5 empty] | прямоугольник | листовая сталь
Светильники | Technolux | Встраиваемые светильники | TLGR | TLGR03 | TLGR03 CL | TLC03_04_CL | 19938 | TLC_CL_LED.pdf | Призматический рассеиватель | LED | LED |  |  | БП (драйвер) | A2 | 29 | 220 | ≥0,98 | < 1 | IP20 | I | П | Г | УХЛ4 | шт | 2.85 | 590 | 590 | 590 | 590 | 64 | 588х588 | TLC_0304.jpg | 6.3 | 2 | 625х620х180 | 0.06975 | внутреннее | В потолок |  | Офисы, административные здания.¦¦Торговые залы, магазины.¦¦Авиа и железнодорожные вокзалы.¦¦Столовые, кафе, предприятия быстрого питания.¦¦Учебные заведения.¦¦Учреждения здравоохранения. | TLC_TLCP_TLGR.pdf | TLС_LED_tp.pdf | кор. |  | 2850 |  | 4000 | 80 | 4607137219938 | нет | [5 empty] | квадрат | листовая сталь
Светильники | Technolux | Встраиваемые светильники | TLGR | TLGR03 | TLGR03 CL EM | TLC03_04_CL | 80611 | TLC_CL_LED.pdf | Призматический рассеиватель | LED | LED |  |  | БП (драйвер) | A2 | 32 | 220 | ≥0,98 | < 1 | IP20 | I | П | Г | УХЛ4 | шт | 3.25 | 590 | 590 | 590 | 590 | 64 | 588х588 | TLC_0304.jpg | 7.1 | 2 | 625х620х180 | 0.06975 | внутреннее | В потолок |  | Офисы, административные здания.¦¦Торговые залы, магазины.¦¦Авиа и железнодорожные вокзалы.¦¦Столовые, кафе, предприятия быстрого питания.¦¦Учебные заведения.¦¦Учреждения здравоохранения. | TLC_TLCP_TLGR.pdf | TLС_LED_tp.pdf | кор. |  | 2850 | EM | 4000 | 80 | 4660014980611 | да | постоянного действия | 1 час//3 часа |  |  |  | квадрат | листовая сталь
Светильники | Technolux | Встраиваемые светильники | TLGR | TLGR03 | TLGR03 CL ECP | TLC03_04_CL | 82127 | TLC_CL_LED.pdf | Призматический рассеиватель | LED | LED |  |  | БП (драйвер) | A2 | 29 | 220 | ≥0,97 | < 1 | IP20 | I | П | Г | УХЛ4 | шт | 2.95 | 590 | 590 | 590 | 590 | 64 | 588х588 | TLC_0304.jpg | 6.5 | 2 | 625х620х180 | 0.06975 | внутреннее | В потолок |  | Офисы, административные здания.¦¦Торговые залы, магазины.¦¦Авиа и железнодорожные вокзалы.¦¦Столовые, кафе, предприятия быстрого питания.¦¦Учебные заведения.¦¦Учреждения здравоохранения. | TLC_TLCP_TLGR.pdf | TLС_LED_tp.pdf | кор. |  | 2850 |  | 4000 | 80 | 4660014982127 | нет | [5 empty] | квадрат | листовая сталь
Светильники | Technolux | Встраиваемые светильники | TLGR | TLGR03 | TLGR03 OL | TLC03_04_OL | 15688 | TLC_OL_LED.pdf | Опаловый рассеиватель | LED | LED |  |  | БП (драйвер) | A2 | 29 | 220 | ≥0,98 | < 1 | IP20 | I | П | Д | УХЛ4 | шт | 2.85 | 590 | 590 | 590 | 590 | 64 | 588х588 | TLC_0304.jpg | 6.3 | 2 | 625х620х180 | 0.06975 | внутреннее | В потолок |  | Офисы, административные здания.¦¦Торговые залы, магазины.¦¦Авиа и железнодорожные вокзалы.¦¦Столовые, кафе, предприятия быстрого питания.¦¦Учебные заведения.¦¦Учреждения здравоохранения. | TLC_TLCP_TLGR.pdf | TLС_LED_tp.pdf | кор. |  | 2830 |  | 4000 | 80 | 4607137215688 | нет | [5 empty] | квадрат | листовая сталь
Светильники | Technolux | Встраиваемые светильники | TLGR | TLGR03 | TLGR03 OL EM | TLC03_04_OL | 80635 | TLC_OL_LED.pdf | Опаловый рассеиватель | LED | LED |  |  | БП (драйвер) | A2 | 32 | 220 | ≥0,98 | < 1 | IP20 | I | П | Д | УХЛ4 | шт | 3.25 | 590 | 590 | 590 | 590 | 64 | 588х588 | TLC_0304.jpg | 7.1 | 2 | 625х620х180 | 0.06975 | внутреннее | В потолок |  | Офисы, административные здания.¦¦Торговые залы, магазины.¦¦Авиа и железнодорожные вокзалы.¦¦Столовые, кафе, предприятия быстрого питания.¦¦Учебные заведения.¦¦Учреждения здравоохранения. | TLC_TLCP_TLGR.pdf | TLС_LED_tp.pdf | кор. |  | 2830 | EM | 4000 | 80 | 4660014980635 | да | постоянного действия | 1 час//3 часа |  |  |  | квадрат | листовая сталь
Светильники | Technolux | Встраиваемые светильники | TLGR | TLGR03 | TLGR03 OL ECP | TLC03_04_OL | 82141 | TLC_OL_LED.pdf | Опаловый рассеиватель | LED | LED |  |  | БП (драйвер) | A2 | 29 | 220 | ≥0,97 | < 1 | IP20 | I | П | Д | УХЛ4 | шт | 2.95 | 590 | 590 | 590 | 590 | 64 | 588х588 | TLC_0304.jpg | 6.5 | 2 | 625х620х180 | 0.06975 | внутреннее | В потолок |  | Офисы, административные здания.¦¦Торговые залы, магазины.¦¦Авиа и железнодорожные вокзалы.¦¦Столовые, кафе, предприятия быстрого питания.¦¦Учебные заведения.¦¦Учреждения здравоохранения. | TLC_TLCP_TLGR.pdf | TLС_LED_tp.pdf | кор. |  | 2830 |  | 4000 | 80 | 4660014982141 | нет | [5 empty] | квадрат | листовая сталь
Светильники | Technolux | Встраиваемые светильники | TLGR | TLGR03 | TLGR03 CLM | TLC03_04_CL | 15671 | TLC_CL_LED.pdf | Призматический рассеиватель | LED | LED |  |  | БП (драйвер) | A2 | 29 | 220 | ≥0,98 | < 1 | IP20 | I | П | Г | УХЛ4 | шт | 2.85 | 590 | 590 | 590 | 590 | 64 | 588х588 | TLC_0304.jpg | 6.3 | 2 | 625х620х180 | 0.06975 | внутреннее | В потолок |  | Офисы, административные здания.¦¦Торговые залы, магазины.¦¦Авиа и железнодорожные вокзалы.¦¦Столовые, кафе, предприятия быстрого питания.¦¦Учебные заведения.¦¦Учреждения здравоохранения. | TLC_TLCP_TLGR.pdf | TLС_LED_tp.pdf | кор. |  | 2930 |  | 4000 | 80 | 4607137215671 | нет | [5 empty] | квадрат | листовая сталь
Светильники | Technolux | Встраиваемые светильники | TLGR | TLGR03 | TLGR03 CLM EM | TLC03_04_CL | 80628 | TLC_CL_LED.pdf | Призматический рассеиватель | LED | LED |  |  | БП (драйвер) | A2 | 32 | 220 | ≥0,98 | < 1 | IP20 | I | П | Г | УХЛ4 | шт | 3.25 | 590 | 590 | 590 | 590 | 64 | 588х588 | TLC_0304.jpg | 7.1 | 2 | 625х620х180 | 0.06975 | внутреннее | В потолок |  | Офисы, административные здания.¦¦Торговые залы, магазины.¦¦Авиа и железнодорожные вокзалы.¦¦Столовые, кафе, предприятия быстрого питания.¦¦Учебные заведения.¦¦Учреждения здравоохранения. | TLC_TLCP_TLGR.pdf | TLС_LED_tp.pdf | кор. |  | 2930 | EM | 4000 | 80 | 4660014980628 | да | постоянного действия | 1 час//3 часа |  |  |  | квадрат | листовая сталь
Светильники | Technolux | Встраиваемые светильники | TLGR | TLGR04 | TLGR04 CL | TLC03_04_CL | 15695 | TLC_CL_LED.pdf | Призматический рассеиватель | LED | LED |  |  | БП (драйвер) | A2 | 39 | 220 | ≥0,98 | < 1 | IP20 | I | П | Г | УХЛ4 | шт | 2.9 | 590 | 590 | 590 | 590 | 64 | 588х588 | TLC_0304.jpg | 6.4 | 2 | 625х620х180 | 0.06975 | внутреннее | В потолок |  | Офисы, административные здания.¦¦Торговые залы, магазины.¦¦Авиа и железнодорожные вокзалы.¦¦Столовые, кафе, предприятия быстрого питания.¦¦Учебные заведения.¦¦Учреждения здравоохранения. | TLC_TLCP_TLGR.pdf | TLС_LED_tp.pdf | кор. |  | 3750 |  | 4000 | 80 | 4607137215695 | нет | [5 empty] | квадрат | листовая сталь
Светильники | Technolux | Встраиваемые светильники | TLGR | TLGR04 | TLGR04 CL EM | TLC03_04_CL | 80642 | TLC_CL_LED.pdf | Призматический рассеиватель | LED | LED |  |  | БП (драйвер) | A2 | 42 | 220 | ≥0,98 | < 1 | IP20 | I | П | Г | УХЛ4 | шт | 3.3 | 590 | 590 | 590 | 590 | 64 | 588х588 | TLC_0304.jpg | 7.2 | 2 | 625х620х180 | 0.06975 | внутреннее | В потолок |  | Офисы, административные здания.¦¦Торговые залы, магазины.¦¦Авиа и железнодорожные вокзалы.¦¦Столовые, кафе, предприятия быстрого питания.¦¦Учебные заведения.¦¦Учреждения здравоохранения. | TLC_TLCP_TLGR.pdf | TLС_LED_tp.pdf | кор. |  | 3750 | EM | 4000 | 80 | 4660014980642 | да | постоянного действия | 1 час//3 часа |  |  |  | квадрат | листовая сталь
Светильники | Technolux | Встраиваемые светильники | TLGR | TLGR04 | TLGR04 CL ECP | TLC03_04_CL | 82158 | TLC_CL_LED.pdf | Призматический рассеиватель | LED | LED |  |  | БП (драйвер) | A2 | 39 | 220 | ≥0,97 | < 1 | IP20 | I | П | Г | УХЛ4 | шт | 3 | 590 | 590 | 590 | 590 | 64 | 588х588 | TLC_0304.jpg | 6.6 | 2 | 625х620х180 | 0.06975 | внутреннее | В потолок |  | Офисы, административные здания.¦¦Торговые залы, магазины.¦¦Авиа и железнодорожные вокзалы.¦¦Столовые, кафе, предприятия быстрого питания.¦¦Учебные заведения.¦¦Учреждения здравоохранения. | TLC_TLCP_TLGR.pdf | TLС_LED_tp.pdf | кор. |  | 3750 |  | 4000 | 80 | 4660014982158 | нет | [5 empty] | квадрат | листовая сталь
Светильники | Technolux | Встраиваемые светильники | TLGR | TLGR04 | TLGR04 CLM | TLC03_04_CL | 15701 | TLC_CL_LED.pdf | Призматический рассеиватель | LED | LED |  |  | БП (драйвер) | A2 | 39 | 220 | ≥0,98 | < 1 | IP20 | I | П | Г | УХЛ4 | шт | 2.9 | 590 | 590 | 590 | 590 | 64 | 588х588 | TLC_0304.jpg | 6.4 | 2 | 625х620х180 | 0.06975 | внутреннее | В потолок |  | Офисы, административные здания.¦¦Торговые залы, магазины.¦¦Авиа и железнодорожные вокзалы.¦¦Столовые, кафе, предприятия быстрого питания.¦¦Учебные заведения.¦¦Учреждения здравоохранения. | TLC_TLCP_TLGR.pdf | TLС_LED_tp.pdf | кор. |  | 3780 |  | 4000 | 80 | 4607137215701 | нет | [5 empty] | квадрат | листовая сталь
Светильники | Technolux | Встраиваемые светильники | TLGR | TLGR04 | TLGR04 CLM EM | TLC03_04_CL | 80666 | TLC_CL_LED.pdf | Призматический рассеиватель | LED | LED |  |  | БП (драйвер) | A2 | 42 | 220 | ≥0,98 | < 1 | IP20 | I | П | Г | УХЛ4 | шт | 3.3 | 590 | 590 | 590 | 590 | 64 | 588х588 | TLC_0304.jpg | 7.2 | 2 | 625х620х180 | 0.06975 | внутреннее | В потолок |  | Офисы, административные здания.¦¦Торговые залы, магазины.¦¦Авиа и железнодорожные вокзалы.¦¦Столовые, кафе, предприятия быстрого питания.¦¦Учебные заведения.¦¦Учреждения здравоохранения. | TLC_TLCP_TLGR.pdf | TLС_LED_tp.pdf | кор. |  | 3780 | EM | 4000 | 80 | 4660014980666 | да | постоянного действия | 1 час//3 часа |  |  |  | квадрат | листовая сталь
Светильники | Technolux | Встраиваемые светильники | TLGR | TLGR04 | TLGR04 CLM ECP | TLC03_04_CL | 82165 | TLC_CL_LED.pdf | Призматический рассеиватель | LED | LED |  |  | БП (драйвер) | A2 | 39 | 220 | ≥0,97 | < 1 | IP20 | I | П | Г | УХЛ4 | шт | 3 | 590 | 590 | 590 | 590 | 64 | 588х588 | TLC_0304.jpg | 6.6 | 2 | 625х620х180 | 0.06975 | внутреннее | В потолок |  | Офисы, административные здания.¦¦Торговые залы, магазины.¦¦Авиа и железнодорожные вокзалы.¦¦Столовые, кафе, предприятия быстрого питания.¦¦Учебные заведения.¦¦Учреждения здравоохранения. | TLC_TLCP_TLGR.pdf | TLС_LED_tp.pdf | кор. |  | 3780 |  | 4000 | 80 | 4660014982165 | нет | [5 empty] | квадрат | листовая сталь
Светильники | Technolux | Встраиваемые светильники | TLGR | TLGR04 | TLGR04 OL | TLC03_04_OL | 17040 | TLC_OL_LED.pdf | Опаловый рассеиватель | LED | LED |  |  | БП (драйвер) | A2 | 39 | 220 | ≥0,98 | < 1 | IP20 | I | П | Д | УХЛ4 | шт | 2.9 | 590 | 590 | 590 | 590 | 64 | 588х588 | TLC_0304.jpg | 6.4 | 2 | 625х620х180 | 0.06975 | внутреннее | В потолок |  | Офисы, административные здания.¦¦Торговые залы, магазины.¦¦Авиа и железнодорожные вокзалы.¦¦Столовые, кафе, предприятия быстрого питания.¦¦Учебные заведения.¦¦Учреждения здравоохранения. | TLC_TLCP_TLGR.pdf | TLС_LED_tp.pdf | кор. |  | 3700 |  | 4000 | 80 | 4607137217040 | нет | [5 empty] | квадрат | листовая сталь
Светильники | Technolux | Встраиваемые светильники | TLGR | TLGR04 | TLGR04 OL EM | TLC03_04_OL | 80659 | TLC_OL_LED.pdf | Опаловый рассеиватель | LED | LED |  |  | БП (драйвер) | A2 | 42 | 220 | ≥0,98 | < 1 | IP20 | I | П | Д | УХЛ4 | шт | 3.3 | 590 | 590 | 590 | 590 | 64 | 588х588 | TLC_0304.jpg | 7.2 | 2 | 625х620х180 | 0.06975 | внутреннее | В потолок |  | Офисы, административные здания.¦¦Торговые залы, магазины.¦¦Авиа и железнодорожные вокзалы.¦¦Столовые, кафе, предприятия быстрого питания.¦¦Учебные заведения.¦¦Учреждения здравоохранения. | TLC_TLCP_TLGR.pdf | TLС_LED_tp.pdf | кор. |  | 3700 | EM | 4000 | 80 | 4660014980659 | да | постоянного действия | 1 час//3 часа |  |  |  | квадрат | листовая сталь
Светильники | Technolux | Накладные светильники | TLPL | TLPL011 | TLPL011 ECP | TLPL_011 | 83865 | TLPL_LED.pdf | Призматический рассеиватель | LED | LED |  |  | БП (драйвер) | A2 | 12 | 220 | ≥0,95 | < 1 | IP40 | I | П | Д | УХЛ4 | шт | 0.45 | 315 | 200 |  | 77 | 77 |  | TLPL_T8_1.jpg | 1.05 | 2 | 645х80х85 | 0.004386 | внутреннее | На потолок//На стену | 15039 | Офисы, административные здания.¦¦Торговые залы, магазины.¦¦Авиа и железнодорожные вокзалы.¦¦Столовые, кафе, предприятия быстрого питания.¦¦Учебные заведения.¦¦Учреждения здравоохранения. | TLPL011_021.pdf | TLPL_LED_011_021_tp.pdf | кор. |  | 1400 |  | 4000 | 80 | 4660014983865 | нет | [5 empty] | прямоугольник | листовая сталь
Светильники | Technolux | Накладные светильники | TLPL | TLPL011 | TLPL011 OL ECP | TLPL_011 | 83872 | TLPL_LED.pdf | Опаловый рассеиватель | LED | LED |  |  | БП (драйвер) | A2 | 12 | 220 | ≥0,95 | < 1 | IP40 | I | П | Д | УХЛ4 | шт | 0.45 | 315 | 200 |  | 77 | 77 |  | TLPL_T8_1.jpg | 1.05 | 2 | 645х80х85 | 0.004386 | внутреннее | На потолок//На стену | 15039 | Офисы, административные здания.¦¦Торговые залы, магазины.¦¦Авиа и железнодорожные вокзалы.¦¦Столовые, кафе, предприятия быстрого питания.¦¦Учебные заведения.¦¦Учреждения здравоохранения. | TLPL011_021.pdf | TLPL_LED_011_021_tp.pdf | кор. |  | 1300 |  | 4000 | 80 | 4660014983872 | нет | [5 empty] | прямоугольник | листовая сталь
Светильники | Technolux | Накладные светильники | TLPL | TLPL01 | TLPL01 OL | TLPL_021 | 86125 | TLPL_LED.pdf | Опаловый рассеиватель | LED | LED |  |  | БП (драйвер) | A2 | 10 | 220 | ≥0,95 | < 1 | IP30 | I | П | Д | УХЛ4 | шт | 0.95 | 624 | 321 |  | 77 | 77 |  | TLPL_T8_1.jpg | 2.2 | 2 | 645х85х185 | 0.010143 | внутреннее | На потолок//На стену | 15039 | Офисы, административные здания.¦¦Торговые залы, магазины.¦¦Авиа и железнодорожные вокзалы.¦¦Столовые, кафе, предприятия быстрого питания.¦¦Учебные заведения.¦¦Учреждения здравоохранения. | TLPL01_05_07_021.pdf | TLPL_LED_011_021_tp.pdf | кор. |  | 1100 |  | 4000 | 80 | 4660014986125 | нет | [5 empty] | прямоугольник | листовая сталь
Светильники | Technolux | Накладные светильники | TLPL | TLPL01 | TLPL01 OL ECP | TLPL_021 | 86132 | TLPL_LED.pdf | Опаловый рассеиватель | LED | LED |  |  | БП (драйвер) | A2 | 10 | 220 | ≥0,95 | < 1 | IP30 | I | П | Д | УХЛ4 | шт | 0.95 | 624 | 321 |  | 77 | 77 |  | TLPL_T8_1.jpg | 2.2 | 2 | 645х85х185 | 0.010143 | внутреннее | На потолок//На стену | 15039 | Офисы, административные здания.¦¦Торговые залы, магазины.¦¦Авиа и железнодорожные вокзалы.¦¦Столовые, кафе, предприятия быстрого питания.¦¦Учебные заведения.¦¦Учреждения здравоохранения. | TLPL01_05_07_021.pdf | TLPL_LED_011_021_tp.pdf | кор. |  | 1100 |  | 4000 | 80 | 4660014986132 | нет | [5 empty] | прямоугольник | листовая сталь
Светильники | Technolux | Накладные светильники | TLPL | TLPL021 | TLPL021 OL EM1 1 ч. | TLPL_021 | 86149 | TLPL_LED.pdf | Опаловый рассеиватель | LED | LED |  |  | БП (драйвер) | A2 | 23 | 220 | ≥0,97 | < 1 | IP30 | I | П | Д | УХЛ4 | шт | 0.8 | 625 | 321 |  | 77 | 77 |  | TLPL_T8_1.jpg | 1.8 | 2 | 645х180х85 | 0.0098685 | внутреннее | На потолок//На стену | 15039 | Офисы, административные здания.¦¦Торговые залы, магазины.¦¦Авиа и железнодорожные вокзалы.¦¦Столовые, кафе, предприятия быстрого питания.¦¦Учебные заведения.¦¦Учреждения здравоохранения. | TLPL01_05_07_021.pdf | TLPL_LED_011_021_tp.pdf | кор. |  | 2150 | EM1 | 4000 | 80 | 4660014986149 | да | постоянного действия | 1 час |  |  |  | прямоугольник | листовая сталь
Светильники | Technolux | Накладные светильники | TLPL | TLPL021 | TLPL021 OL EM0 1 ч. | TLPL_021 | 86156 | TLPL_LED.pdf | Опаловый рассеиватель | LED | LED |  |  | БП (драйвер) | A2 | 3 | 220 |  | < 1 | IP30 | I | П | Д | УХЛ4 | шт | 0.8 | 625 | 321 |  | 77 | 77 |  | TLPL_T8_1.jpg | 1.8 | 2 | 645х180х85 | 0.0098685 | внутреннее | На потолок//На стену | 15039 | Офисы, административные здания.¦¦Торговые залы, магазины.¦¦Авиа и железнодорожные вокзалы.¦¦Столовые, кафе, предприятия быстрого питания.¦¦Учебные заведения.¦¦Учреждения здравоохранения. | TLPL01_05_07_021.pdf | TLPL_LED_011_021_tp.pdf | кор. |  | 450 | EM0 | 4000 | 80 | 4660014986156 | да | непостоянного действия | 1 час |  |  |  | прямоугольник | листовая сталь
Светильники | Technolux | Накладные светильники | TLPL | TLPL021 | TLPL021 ECP | TLPL_021 | 83889 | TLPL_LED.pdf | Призматический рассеиватель | LED | LED |  |  | БП (драйвер) | A2 | 20 | 220 | ≥0,95 | < 1 | IP40 | I | П | Д | УХЛ4 | шт | 0.8 | 625 | 321 |  | 77 | 77 |  | TLPL_T8_1.jpg | 1.8 | 2 | 645х180х85 | 0.0098685 | внутреннее | На потолок//На стену | 15039 | Офисы, административные здания.¦¦Торговые залы, магазины.¦¦Авиа и железнодорожные вокзалы.¦¦Столовые, кафе, предприятия быстрого питания.¦¦Учебные заведения.¦¦Учреждения здравоохранения. | TLPL011_021.pdf | TLPL_LED_011_021_tp.pdf | кор. |  | 2150 |  | 4000 | 80 | 4660014983889 | нет | [5 empty] | прямоугольник | листовая сталь
Светильники | Technolux | Накладные светильники | TLPL | TLPL021 | TLPL021 OL ECP | TLPL_021 | 83896 | TLPL_LED.pdf | Опаловый рассеиватель | LED | LED |  |  | БП (драйвер) | A2 | 20 | 220 | ≥0,95 | < 1 | IP40 | I | П | Д | УХЛ4 | шт | 0.8 | 625 | 321 |  | 77 | 77 |  | TLPL_T8_1.jpg | 1.8 | 2 | 645х180х85 | 0.0098685 | внутреннее | На потолок//На стену | 15039 | Офисы, административные здания.¦¦Торговые залы, магазины.¦¦Авиа и железнодорожные вокзалы.¦¦Столовые, кафе, предприятия быстрого питания.¦¦Учебные заведения.¦¦Учреждения здравоохранения. | TLPL011_021.pdf | TLPL_LED_011_021_tp.pdf | кор. |  | 2100 |  | 4000 | 80 | 4660014983896 | нет | [5 empty] | прямоугольник | листовая сталь
Светильники | Technolux | Накладные светильники | TLPL | TLPL02 | TLPL02 | TLPL218 | 13257 | TLPL_LED.pdf | Призматический рассеиватель | LED | LED |  |  | БП (драйвер) | A2 | 20 | 220 | ≥0,97 | < 1 | IP30 | I | П | Г | УХЛ4 | шт | 0.9 | 625 | 321 |  | 142 | 57 |  | TLPL_T8_2.jpg | 2.1 | 2 | 645х65х315 | 0.013206 | внутреннее | На потолок//На стену | 15039 | Офисы, административные здания.¦¦Торговые залы, магазины.¦¦Авиа и железнодорожные вокзалы.¦¦Столовые, кафе, предприятия быстрого питания.¦¦Учебные заведения.¦¦Учреждения здравоохранения. | TLPL_LED.pdf | TLPL_LED_tp.pdf | кор. |  | 2150 |  | 4000 | 80 | 4607137213257 | нет | [5 empty] | прямоугольник | листовая сталь
Светильники | Technolux | Накладные светильники | TLPL | TLPL02 | TLPL02 OL | TLPL218 | 214 | TLPL_LED.pdf | Опаловый рассеиватель | LED | LED |  |  | БП (драйвер) | A2 | 20 | 220 | ≥0,97 | < 1 | IP30 | I | П | Д | УХЛ4 | шт | 0.9 | 625 | 321 |  | 142 | 57 |  | TLPL_T8_2.jpg | 2.1 | 2 | 645х65х315 | 0.013206 | внутреннее | На потолок//На стену | 15039 | Офисы, административные здания.¦¦Торговые залы, магазины.¦¦Авиа и железнодорожные вокзалы.¦¦Столовые, кафе, предприятия быстрого питания.¦¦Учебные заведения.¦¦Учреждения здравоохранения. | TLPL_LED.pdf | TLPL_LED_tp.pdf | кор. |  | 2100 |  | 4000 | 80 | 4660003000214 | нет | [5 empty] | прямоугольник | листовая сталь
Светильники | Technolux | Накладные светильники | TLPL | TLPL02 | TLPL02 ECP | TLPL218 | 82219 | TLPL_LED.pdf | Призматический рассеиватель | LED | LED |  |  | БП (драйвер) | A2 | 20 | 220 | ≥0,95 | < 1 | IP30 | I | П | Г | УХЛ4 | шт | 0.95 | 625 | 321 |  | 142 | 57 |  | TLPL_T8_2.jpg | 2.2 | 2 | 645х65х315 | 0.013206 | внутреннее | На потолок//На стену | 15039 | Офисы, административные здания.¦¦Торговые залы, магазины.¦¦Авиа и железнодорожные вокзалы.¦¦Столовые, кафе, предприятия быстрого питания.¦¦Учебные заведения.¦¦Учреждения здравоохранения. | TLPL_LED.pdf | TLPL_LED_tp.pdf | кор. |  | 2150 |  | 4000 | 80 | 4660014982219 | нет | [5 empty] | прямоугольник | листовая сталь
Светильники | Technolux | Накладные светильники | TLPL | TLPL02 | TLPL02 OL ECP | TLPL218 | 82226 | TLPL_LED.pdf | Опаловый рассеиватель | LED | LED |  |  | БП (драйвер) | A2 | 20 | 220 | ≥0,95 | < 1 | IP30 | I | П | Д | УХЛ4 | шт | 0.95 | 625 | 321 |  | 142 | 57 |  | TLPL_T8_2.jpg | 2.2 | 2 | 645х65х315 | 0.013206 | внутреннее | На потолок//На стену | 15039 | Офисы, административные здания.¦¦Торговые залы, магазины.¦¦Авиа и железнодорожные вокзалы.¦¦Столовые, кафе, предприятия быстрого питания.¦¦Учебные заведения.¦¦Учреждения здравоохранения. | TLPL_LED.pdf | TLPL_LED_tp.pdf | кор. |  | 2100 |  | 4000 | 80 | 4660014982226 | нет | [5 empty] | прямоугольник | листовая сталь
Светильники | Technolux | Накладные светильники | TLPL | TLPL05 | TLPL05 OL | TLPL136 | 86163 | TLPL_LED.pdf | Опаловый рассеиватель | LED | LED |  |  | БП (драйвер) | A2 | 20 | 220 | ≥0,97 | < 1 | IP30 | I | П | Д | УХЛ4 | шт | 1.2 | 1234 | 903 |  | 77 | 77 |  | TLPL_T8_1.jpg | 2.8 | 2 | 1255х90х185 | 0.020896 | внутреннее | На потолок//На стену | 15039 | Офисы, административные здания.¦¦Торговые залы, магазины.¦¦Авиа и железнодорожные вокзалы.¦¦Столовые, кафе, предприятия быстрого питания.¦¦Учебные заведения.¦¦Учреждения здравоохранения. | TLPL01_05_07_021.pdf | TLPL_LED_tp.pdf | кор. |  | 2100 |  | 4000 | 80 | 4660014986163 | нет | [5 empty] | прямоугольник | листовая сталь
Светильники | Technolux | Накладные светильники | TLPL | TLPL05 | TLPL05 OL AS | TLPL136 | 15527 | TLPL_LED.pdf | Опаловый рассеиватель | LED | LED |  |  | БП (драйвер) | A2 | 20 | 220 | ≥0,97 | < 1 | IP30 | I | П | Д | УХЛ4 | шт | 1.2 | 1234 | 903 |  | 77 | 77 |  | TLPL_T8_1.jpg | 2.8 | 2 | 1255х90х185 | 0.020896 | внутреннее | На потолок//На стену | 15039 | Офисы, административные здания.¦¦Торговые залы, магазины.¦¦Авиа и железнодорожные вокзалы.¦¦Столовые, кафе, предприятия быстрого питания.¦¦Учебные заведения.¦¦Учреждения здравоохранения. | TLPL01_05_07_021.pdf | TLPL_LED_tp.pdf | кор. |  | 2100 |  | 4000 | 80 | 4607137215527 | нет | [5 empty] | прямоугольник | листовая сталь
Светильники | Technolux | Накладные светильники | TLPL | TLPL05 | TLPL05 OL EM1 1 ч. | TLPL136 | 86200 | TLPL_LED.pdf | Опаловый рассеиватель | LED | LED |  |  | БП (драйвер) | A2 | 23 | 220 | ≥0,97 | < 1 | IP30 | I | П | Д | УХЛ4 | шт | 1.2 | 1234 | 903 |  | 77 | 77 |  | TLPL_T8_1.jpg | 2.8 | 2 | 1255х90х185 | 0.020896 | внутреннее | На потолок//На стену | 15039 | Офисы, административные здания.¦¦Торговые залы, магазины.¦¦Авиа и железнодорожные вокзалы.¦¦Столовые, кафе, предприятия быстрого питания.¦¦Учебные заведения.¦¦Учреждения здравоохранения. | TLPL01_05_07_021.pdf | TLPL_LED_tp.pdf | кор. |  | 2100 | EM1 | 4000 | 80 | 4660014986200 | да | постоянного действия | 1 час |  |  |  | прямоугольник | листовая сталь
Светильники | Technolux | Накладные светильники | TLPL | TLPL05 | TLPL05 OL EM1 3 ч. | TLPL136 | 86217 | TLPL_LED.pdf | Опаловый рассеиватель | LED | LED |  |  | БП (драйвер) | A2 | 23 | 220 | ≥0,97 | < 1 | IP30 | I | П | Д | УХЛ4 | шт | 1.2 | 1234 | 903 |  | 77 | 77 |  | TLPL_T8_1.jpg | 2.8 | 2 | 1255х90х185 | 0.020896 | внутреннее | На потолок//На стену | 15039 | Офисы, административные здания.¦¦Торговые залы, магазины.¦¦Авиа и железнодорожные вокзалы.¦¦Столовые, кафе, предприятия быстрого питания.¦¦Учебные заведения.¦¦Учреждения здравоохранения. | TLPL01_05_07_021.pdf | TLPL_LED_tp.pdf | кор. |  | 2100 | EM1 | 4000 | 80 | 4660014986217 | да | постоянного действия | 3 часа |  |  |  | прямоугольник | листовая сталь
Светильники | Technolux | Накладные светильники | TLPL | TLPL05 | TLPL05 OL ECP | TLPL136 | 86170 | TLPL_LED.pdf | Опаловый рассеиватель | LED | LED |  |  | БП (драйвер) | A2 | 20 | 220 | ≥0,95 | < 1 | IP30 | I | П | Д | УХЛ4 | шт | 1.2 | 1234 | 903 |  | 77 | 77 |  | TLPL_T8_1.jpg | 2.8 | 2 | 1255х90х185 | 0.020896 | внутреннее | На потолок//На стену | 15039 | Офисы, административные здания.¦¦Торговые залы, магазины.¦¦Авиа и железнодорожные вокзалы.¦¦Столовые, кафе, предприятия быстрого питания.¦¦Учебные заведения.¦¦Учреждения здравоохранения. | TLPL01_05_07_021.pdf | TLPL_LED_tp.pdf | кор. |  | 2100 |  | 4000 | 80 | 4660014986170 | нет | [5 empty] | прямоугольник | листовая сталь
Светильники | Technolux | Накладные светильники | TLPL | TLPL05 | TLPL05 OL ECP AS | TLPL136 | 15510 | TLPL_LED.pdf | Опаловый рассеиватель | LED | LED |  |  | БП (драйвер) | A2 | 20 | 220 | ≥0,95 | < 1 | IP30 | I | П | Д | УХЛ4 | шт | 1.2 | 1234 | 903 |  | 77 | 77 |  | TLPL_T8_1.jpg | 2.8 | 2 | 1255х90х185 | 0.020896 | внутреннее | На потолок//На стену | 15039 | Офисы, административные здания.¦¦Торговые залы, магазины.¦¦Авиа и железнодорожные вокзалы.¦¦Столовые, кафе, предприятия быстрого питания.¦¦Учебные заведения.¦¦Учреждения здравоохранения. | TLPL01_05_07_021.pdf | TLPL_LED_tp.pdf | кор. |  | 2100 |  | 4000 | 80 | 4607137215510 | нет | [5 empty] | прямоугольник | листовая сталь
Светильники | Technolux | Накладные светильники | TLPL | TLPL06 | TLPL06 | TLPL06LED | 15664 | TLPL_LED.pdf | Призматический рассеиватель | LED | LED |  |  | БП (драйвер) | A2 | 39 | 220 | ≥0,98 | < 1 | IP30 | I | П | Г | УХЛ4 | шт | 1.8 | 1230 | 903 |  | 142 | 57 |  | TLPL_T8_2.jpg | 4.2 | 2 | 1255х70х315 | 0.027673 | внутреннее | На потолок//На стену | 12014//15039 | Офисы, административные здания.¦¦Торговые залы, магазины.¦¦Авиа и железнодорожные вокзалы.¦¦Столовые, кафе, предприятия быстрого питания.¦¦Учебные заведения.¦¦Учреждения здравоохранения. | TLPL_LED.pdf | TLPL_LED_tp.pdf | кор. |  | 4300 |  | 4000 | 80 | 4607137215664 | нет | [5 empty] | прямоугольник | листовая сталь
Светильники | Technolux | Накладные светильники | TLPL | TLPL06 | TLPL06 EM | TLPL06LED | 80727 | TLPL_LED.pdf | Призматический рассеиватель | LED | LED |  |  | БП (драйвер) | A2 | 42 | 220 | ≥0,98 | < 1 | IP30 | I | П | Г | УХЛ4 | шт | 2.2 | 1230 | 903 |  | 142 | 57 |  | TLPL_T8_2.jpg | 5 | 2 | 1255х70х315 | 0.027673 | внутреннее | На потолок//На стену | 12014//15039 | Офисы, административные здания.¦¦Торговые залы, магазины.¦¦Авиа и железнодорожные вокзалы.¦¦Столовые, кафе, предприятия быстрого питания.¦¦Учебные заведения.¦¦Учреждения здравоохранения. | TLPL_LED.pdf | TLPL_LED_tp.pdf | кор. |  | 4300 | EM | 4000 | 80 | 4660014980727 | да | постоянного действия | 1 час//3 часа |  |  |  | прямоугольник | листовая сталь
Светильники | Technolux | Накладные светильники | TLPL | TLPL06 | TLPL06 ECP | TLPL06LED | 82233 | TLPL_LED.pdf | Призматический рассеиватель | LED | LED |  |  | БП (драйвер) | A2 | 39 | 220 | ≥0,97 | < 1 | IP30 | I | П | Г | УХЛ4 | шт | 1.85 | 1230 | 903 |  | 142 | 57 |  | TLPL_T8_2.jpg | 4.3 | 2 | 1255х70х315 | 0.027673 | внутреннее | На потолок//На стену | 12014//15039 | Офисы, административные здания.¦¦Торговые залы, магазины.¦¦Авиа и железнодорожные вокзалы.¦¦Столовые, кафе, предприятия быстрого питания.¦¦Учебные заведения.¦¦Учреждения здравоохранения. | TLPL_LED.pdf | TLPL_LED_tp.pdf | кор. |  | 4300 |  | 4000 | 80 | 4660014982233 | нет | [5 empty] | прямоугольник | листовая сталь
Светильники | Technolux | Накладные светильники | TLPL | TLPL06 | TLPL06 OL | TLPL06LED | 191 | TLPL_LED.pdf | Опаловый рассеиватель | LED | LED |  |  | БП (драйвер) | A2 | 39 | 220 | ≥0,98 | < 1 | IP30 | I | П | Д | УХЛ4 | шт | 1.8 | 1230 | 903 |  | 142 | 57 |  | TLPL_T8_2.jpg | 4.2 | 2 | 1255х70х315 | 0.027673 | внутреннее | На потолок//На стену | 12014//15039 | Офисы, административные здания.¦¦Торговые залы, магазины.¦¦Авиа и железнодорожные вокзалы.¦¦Столовые, кафе, предприятия быстрого питания.¦¦Учебные заведения.¦¦Учреждения здравоохранения. | TLPL_LED.pdf | TLPL_LED_tp.pdf | кор. |  | 4200 |  | 4000 | 80 | 4660003000191 | нет | [5 empty] | прямоугольник | листовая сталь
Светильники | Technolux | Накладные светильники | TLPL | TLPL06 | TLPL06 OL ECP | TLPL06LED | 82240 | TLPL_LED.pdf | Опаловый рассеиватель | LED | LED |  |  | БП (драйвер) | A2 | 39 | 220 | ≥0,97 | < 1 | IP30 | I | П | Д | УХЛ4 | шт | 1.85 | 1230 | 903 |  | 142 | 57 |  | TLPL_T8_2.jpg | 4.3 | 2 | 1255х70х315 | 0.027673 | внутреннее | На потолок//На стену | 12014//15039 | Офисы, административные здания.¦¦Торговые залы, магазины.¦¦Авиа и железнодорожные вокзалы.¦¦Столовые, кафе, предприятия быстрого питания.¦¦Учебные заведения.¦¦Учреждения здравоохранения. | TLPL_LED.pdf | TLPL_LED_tp.pdf | кор. |  | 4200 |  | 4000 | 80 | 4660014982240 | нет | [5 empty] | прямоугольник | листовая сталь
Светильники | Technolux | Накладные светильники | TLPL | TLPL06 | TLPL06 OL EM | TLPL06LED | 80734 | TLPL_LED.pdf | Опаловый рассеиватель | LED | LED |  |  | БП (драйвер) | A2 | 42 | 220 | ≥0,98 | < 1 | IP30 | I | П | Д | УХЛ4 | шт | 2.2 | 1230 | 903 |  | 142 | 57 |  | TLPL_T8_2.jpg | 5 | 2 | 1255х70х315 | 0.027673 | внутреннее | На потолок//На стену | 12014//15039 | Офисы, административные здания.¦¦Торговые залы, магазины.¦¦Авиа и железнодорожные вокзалы.¦¦Столовые, кафе, предприятия быстрого питания.¦¦Учебные заведения.¦¦Учреждения здравоохранения. | TLPL_LED.pdf | TLPL_LED_tp.pdf | кор. |  | 4200 | EM | 4000 | 80 | 4660014980734 | да | постоянного действия | 1 час |  |  |  | прямоугольник | листовая сталь
Светильники | Technolux | Накладные светильники | TLPL | TLPL06 | TLPL06 OL EM 3 ч | TLPL06LED | 17101 | TLPL_LED.pdf | Опаловый рассеиватель | LED | LED |  |  | БП (драйвер) | A2 | 42 | 220 | ≥0,98 | < 1 | IP30 | I | П | Д | УХЛ4 | шт | 2.2 | 1230 | 903 |  | 142 | 57 |  | TLPL_T8_2.jpg | 5 | 2 | 1255х70х315 | 0.027673 | внутреннее | На потолок//На стену | 12014//15039 | Офисы, административные здания.¦¦Торговые залы, магазины.¦¦Авиа и железнодорожные вокзалы.¦¦Столовые, кафе, предприятия быстрого питания.¦¦Учебные заведения.¦¦Учреждения здравоохранения. | TLPL_LED.pdf | TLPL_LED_tp.pdf | кор. |  | 4200 | EM | 4000 | 80 | 4607137217101 | да | постоянного действия | 3 часа |  |  |  | прямоугольник | листовая сталь
Светильники | Technolux | Накладные светильники | TLPL | TLPL07 | TLPL07 OL | TLPL158 | 86187 | TLPL_LED.pdf | Опаловый рассеиватель | LED | LED |  |  | БП (драйвер) | A2 | 29 | 220 | ≥0,98 | < 1 | IP30 | I | П | Д | УХЛ4 | шт | 1.45 | 1534 | 1000 |  | 77 | 77 |  | TLPL_T8_1.jpg | 3.4 | 2 | 1555х85х185 | 0.024452 | внутреннее | На потолок//На стену | 15039 | Офисы, административные здания.¦¦Торговые залы, магазины.¦¦Авиа и железнодорожные вокзалы.¦¦Столовые, кафе, предприятия быстрого питания.¦¦Учебные заведения.¦¦Учреждения здравоохранения. | TLPL01_05_07_021.pdf | TLPL_LED_tp.pdf | кор. |  | 3050 |  | 4000 | 80 | 4660014986187 | нет | [5 empty] | прямоугольник | листовая сталь
Светильники | Technolux | Накладные светильники | TLPL | TLPL07 | TLPL07 OL EM1 1 ч. | TLPL158 | 86224 | TLPL_LED.pdf | Опаловый рассеиватель | LED | LED |  |  | БП (драйвер) | A2 | 32 | 220 | ≥0,98 | < 1 | IP30 | I | П | Д | УХЛ4 | шт | 1.45 | 1534 | 1000 |  | 77 | 77 |  | TLPL_T8_1.jpg | 3.4 | 2 | 1555х85х185 | 0.024452 | внутреннее | На потолок//На стену | 15039 | Офисы, административные здания.¦¦Торговые залы, магазины.¦¦Авиа и железнодорожные вокзалы.¦¦Столовые, кафе, предприятия быстрого питания.¦¦Учебные заведения.¦¦Учреждения здравоохранения. | TLPL01_05_07_021.pdf | TLPL_LED_tp.pdf | кор. |  | 3050 | EM1 | 4000 | 80 | 4660014986224 | да | постоянного действия | 1 час |  |  |  | прямоугольник | листовая сталь
Светильники | Technolux | Накладные светильники | TLPL | TLPL07 | TLPL07 OL EM1 3 ч. | TLPL158 | 86231 | TLPL_LED.pdf | Опаловый рассеиватель | LED | LED |  |  | БП (драйвер) | A2 | 32 | 220 | ≥0,98 | < 1 | IP30 | I | П | Д | УХЛ4 | шт | 1.45 | 1534 | 1000 |  | 77 | 77 |  | TLPL_T8_1.jpg | 3.4 | 2 | 1555х85х185 | 0.024452 | внутреннее | На потолок//На стену | 15039 | Офисы, административные здания.¦¦Торговые залы, магазины.¦¦Авиа и железнодорожные вокзалы.¦¦Столовые, кафе, предприятия быстрого питания.¦¦Учебные заведения.¦¦Учреждения здравоохранения. | TLPL01_05_07_021.pdf | TLPL_LED_tp.pdf | кор. |  | 3050 | EM1 | 4000 | 80 | 4660014986231 | да | постоянного действия | 3 часа |  |  |  | прямоугольник | листовая сталь
Светильники | Technolux | Накладные светильники | TLPL | TLPL07 | TLPL07 OL ECP | TLPL158 | 86194 | TLPL_LED.pdf | Опаловый рассеиватель | LED | LED |  |  | БП (драйвер) | A2 | 29 | 220 | ≥0,97 | < 1 | IP30 | I | П | Д | УХЛ4 | шт | 1.45 | 1534 | 1000 |  | 77 | 77 |  | TLPL_T8_1.jpg | 3.4 | 2 | 1555х85х185 | 0.024452 | внутреннее | На потолок//На стену | 15039 | Офисы, административные здания.¦¦Торговые залы, магазины.¦¦Авиа и железнодорожные вокзалы.¦¦Столовые, кафе, предприятия быстрого питания.¦¦Учебные заведения.¦¦Учреждения здравоохранения. | TLPL01_05_07_021.pdf | TLPL_LED_tp.pdf | кор. |  | 3050 |  | 4000 | 80 | 4660014986194 | нет | [5 empty] | прямоугольник | листовая сталь
Светильники | Technolux | Накладные светильники | TLPL | TLPL08 | TLPL08 | TLPL06LED | 13417 | TLPL_LED.pdf | Призматический рассеиватель | LED | LED |  |  | БП (драйвер) | A2 | 59 | 220 | ≥0,98 | < 1 | IP30 | I | П | Г | УХЛ4 | шт | 1.9 | 1534 | 1000 |  | 142 | 57 |  | TLPL_T8_2.jpg | 4.4 | 2 | 1555х65х315 | 0.031839 | внутреннее | На потолок//На стену | 14001//15039 | Офисы, административные здания.¦¦Торговые залы, магазины.¦¦Авиа и железнодорожные вокзалы.¦¦Столовые, кафе, предприятия быстрого питания.¦¦Учебные заведения.¦¦Учреждения здравоохранения. | TLPL_LED.pdf | TLPL_LED_tp.pdf | кор. |  | 6130 |  | 4000 | 80 | 4607137213417 | нет | [5 empty] | прямоугольник | листовая сталь
Светильники | Technolux | Накладные светильники | TLPL | TLPL08 | TLPL08 EM | TLPL06LED | 80758 | TLPL_LED.pdf | Призматический рассеиватель | LED | LED |  |  | БП (драйвер) | A2 | 62 | 220 | ≥0,98 | < 1 | IP30 | I | П | Г | УХЛ4 | шт | 2.3 | 1534 | 1000 |  | 142 | 57 |  | TLPL_T8_2.jpg | 5.2 | 2 | 1555х65х315 | 0.031839 | внутреннее | На потолок//На стену | 14001//15039 | Офисы, административные здания.¦¦Торговые залы, магазины.¦¦Авиа и железнодорожные вокзалы.¦¦Столовые, кафе, предприятия быстрого питания.¦¦Учебные заведения.¦¦Учреждения здравоохранения. | TLPL_LED.pdf | TLPL_LED_tp.pdf | кор. |  | 6100 | EM | 4000 | 80 | 4660014980758 | да | постоянного действия | 1 час//3 часа |  |  |  | прямоугольник | листовая сталь
Светильники | Technolux | Накладные светильники | TLPL | TLPL08 | TLPL08 ECP | TLPL06LED | 82257 | TLPL_LED.pdf | Призматический рассеиватель | LED | LED |  |  | БП (драйвер) | A2 | 59 | 220 | ≥0,97 | < 1 | IP30 | I | П | Г | УХЛ4 | шт | 1.9 | 1534 | 1000 |  | 142 | 57 |  | TLPL_T8_2.jpg | 4.4 | 2 | 1555х65х315 | 0.031839 | внутреннее | На потолок//На стену | 14001//15039 | Офисы, административные здания.¦¦Торговые залы, магазины.¦¦Авиа и железнодорожные вокзалы.¦¦Столовые, кафе, предприятия быстрого питания.¦¦Учебные заведения.¦¦Учреждения здравоохранения. | TLPL_LED.pdf | TLPL_LED_tp.pdf | кор. |  | 6130 |  | 4000 | 80 | 4660014982257 | нет | [5 empty] | прямоугольник | листовая сталь
Светильники | Technolux | Накладные светильники | TLPL | TLPL08 | TLPL08 OL | TLPL06LED | 80017 | TLPL_LED.pdf | Опаловый рассеиватель | LED | LED |  |  | БП (драйвер) | A2 | 59 | 220 | ≥0,98 | < 1 | IP30 | I | П | Д | УХЛ4 | шт | 1.9 | 1534 | 1000 |  | 142 | 57 |  | TLPL_T8_2.jpg | 4.4 | 2 | 1555х65х315 | 0.031839 | внутреннее | На потолок//На стену | 14001//15039 | Офисы, административные здания.¦¦Торговые залы, магазины.¦¦Авиа и железнодорожные вокзалы.¦¦Столовые, кафе, предприятия быстрого питания.¦¦Учебные заведения.¦¦Учреждения здравоохранения. | TLPL_LED.pdf | TLPL_LED_tp.pdf | кор. |  | 6100 |  | 4000 | 80 | 4660014980017 | нет | [5 empty] | прямоугольник | листовая сталь
Светильники | Technolux | Накладные светильники | TLPL | TLPL08 | TLPL08 OL ECP | TLPL06LED | 82264 | TLPL_LED.pdf | Опаловый рассеиватель | LED | LED |  |  | БП (драйвер) | A2 | 59 | 220 | ≥0,97 | < 1 | IP30 | I | П | Д | УХЛ4 | шт | 1.9 | 1534 | 1000 |  | 142 | 57 |  | TLPL_T8_2.jpg | 4.4 | 2 | 1555х65х315 | 0.031839 | внутреннее | На потолок//На стену | 14001//15039 | Офисы, административные здания.¦¦Торговые залы, магазины.¦¦Авиа и железнодорожные вокзалы.¦¦Столовые, кафе, предприятия быстрого питания.¦¦Учебные заведения.¦¦Учреждения здравоохранения. | TLPL_LED.pdf | TLPL_LED_tp.pdf | кор. |  | 6100 |  | 4000 | 80 | 4660014982264 | нет | [5 empty] | прямоугольник | листовая сталь
Светильники | Technolux | Накладные светильники | TLPL | TLPL08 | TLPL08 OL ECP | TLPL06LED | 85807 | TLPL_LED.pdf | Опаловый рассеиватель | LED | LED |  |  | БП (драйвер) | A2 | 92 | 220 | ≥0,95 | < 1 | IP30 | I | П | Д | УХЛ4 | шт | 1.9 | 1534 | 1000 |  | 142 | 57 |  | TLPL_T8_2.jpg | 4.4 | 2 | 1555х65х315 | 0.031839 | внутреннее | На потолок//На стену | 14001//15039 | Офисы, административные здания.¦¦Торговые залы, магазины.¦¦Авиа и железнодорожные вокзалы.¦¦Столовые, кафе, предприятия быстрого питания.¦¦Учебные заведения.¦¦Учреждения здравоохранения. | TLPL_LED.pdf | TLPL_LED_tp.pdf | кор. |  | 9000 |  | 4000 | 70 | 4660014985807 | нет | [5 empty] | прямоугольник | листовая сталь
Светильники | Technolux | Накладные светильники | TLPL | TLPL08 | TLPL08 OL EM | TLPL06LED | 80741 | TLPL_LED.pdf | Опаловый рассеиватель | LED | LED |  |  | БП (драйвер) | A2 | 62 | 220 | ≥0,98 | < 1 | IP30 | I | П | Д | УХЛ4 | шт | 2.3 | 1534 | 1000 |  | 142 | 57 |  | TLPL_T8_2.jpg | 5.2 | 2 | 1555х65х315 | 0.031839 | внутреннее | На потолок//На стену | 14001//15039 | Офисы, административные здания.¦¦Торговые залы, магазины.¦¦Авиа и железнодорожные вокзалы.¦¦Столовые, кафе, предприятия быстрого питания.¦¦Учебные заведения.¦¦Учреждения здравоохранения. | TLPL_LED.pdf | TLPL_LED_tp.pdf | кор. |  | 6100 | EM | 4000 | 80 | 4660014980741 | да | постоянного действия | 1 час//3 часа |  |  |  | прямоугольник | листовая сталь
Светильники | Technolux | Пылевлагозащищенные светильники | TLWP | TLWP01 | TLWP01 PC | TLWP118_1 | 85920 | TLWP_LED.pdf | Прозрачный рассеиватель | LED | LED |  |  | БП (драйвер) | A2 | 10 | 220 | ≥0,97 | < 1 | IP65 | I | П | Г | УХЛ2 | шт | 1.15 | 653 | 300 |  | 102 | 105 | 300 | TLWP_1.jpg//TLWP_fix.jpg | 2.6 | 2 | 680х215х85 | 0.012427 | внутреннее | На потолок//На стену//На шинопровод//На тросах |  | Производственные помещения (промышленность, сельское хозяйство).¦¦Гаражи. Подземные паркинги.¦¦Помещения с повышенными требованиями по защите от влаги и пыли.¦¦Технические помещения в ЖКХ, автосервисы, автомойки. | TLWPLED01_05.pdf | TLWP_LED_tp.pdf | кор. |  | 1200 |  | 4000 | 80 | 4660014985920 | нет | [5 empty] | прямоугольник | поликарбонат
Светильники | Technolux | Пылевлагозащищенные светильники | TLWP | TLWP01 | TLWP01 PC EM0 1 ч. | TLWP118_1 | 86026 | TLWP_LED.pdf | Прозрачный рассеиватель | LED | LED |  |  | БП (драйвер) | A2 | 3 | 220 |  | < 1 | IP65 | I | П | Г | УХЛ4 | шт | 1.15 | 653 | 300 |  | 102 | 105 | 300 | TLWP_1.jpg//TLWP_fix.jpg | 2.6 | 2 | 680х215х85 | 0.012427 | внутреннее | На потолок//На стену//На шинопровод//На тросах |  | Производственные помещения (промышленность, сельское хозяйство).¦¦Гаражи. Подземные паркинги.¦¦Помещения с повышенными требованиями по защите от влаги и пыли.¦¦Технические помещения в ЖКХ, автосервисы, автомойки. | TLWPLED01_05.pdf | TLWP_LED_tp.pdf | кор. |  | 450 | EM0 | 4000 | 80 | 4660014986026 | да | непостоянного действия | 1 час |  |  |  | прямоугольник | поликарбонат
Светильники | Technolux | Пылевлагозащищенные светильники | TLWP | TLWP01 | TLWP01 PC EM1 1 ч. | TLWP118_1 | 86002 | TLWP_LED.pdf | Прозрачный рассеиватель | LED | LED |  |  | БП (драйвер) | A2 | 13 | 220 | ≥0,97 | < 1 | IP65 | I | П | Г | УХЛ4 | шт | 1.15 | 653 | 300 |  | 102 | 105 | 300 | TLWP_1.jpg//TLWP_fix.jpg | 2.6 | 2 | 680х215х85 | 0.012427 | внутреннее | На потолок//На стену//На шинопровод//На тросах |  | Производственные помещения (промышленность, сельское хозяйство).¦¦Гаражи. Подземные паркинги.¦¦Помещения с повышенными требованиями по защите от влаги и пыли.¦¦Технические помещения в ЖКХ, автосервисы, автомойки. | TLWPLED01_05.pdf | TLWP_LED_tp.pdf | кор. |  | 1200 | EM1 | 4000 | 80 | 4660014986002 | да | постоянного действия | 1 час |  |  |  | прямоугольник | поликарбонат
Светильники | Technolux | Пылевлагозащищенные светильники | TLWP | TLWP01 | TLWP01 OL PC | TLWP118_1 | 85937 | TLWP_LED.pdf | Опаловый рассеиватель | LED | LED |  |  | БП (драйвер) | A2 | 10 | 220 | ≥0,97 | < 1 | IP65 | I | П | Д | УХЛ2 | шт | 1.15 | 653 | 300 |  | 102 | 105 | 300 | TLWP_1.jpg//TLWP_fix.jpg | 2.6 | 2 | 680х215х85 | 0.012427 | внутреннее | На потолок//На стену//На шинопровод//На тросах |  | Производственные помещения (промышленность, сельское хозяйство).¦¦Гаражи. Подземные паркинги.¦¦Помещения с повышенными требованиями по защите от влаги и пыли.¦¦Технические помещения в ЖКХ, автосервисы, автомойки. | TLWPLED01_05.pdf | TLWP_LED_tp.pdf | кор. |  | 1100 |  | 4000 | 80 | 4660014985937 | нет | [5 empty] | прямоугольник | поликарбонат
Светильники | Technolux | Пылевлагозащищенные светильники | TLWP | TLWP01 | TLWP01 OL PC EM0 1 ч. | TLWP118_1 | 86033 | TLWP_LED.pdf | Опаловый рассеиватель | LED | LED |  |  | БП (драйвер) | A2 | 3 | 220 |  | < 1 | IP65 | I | П | Д | УХЛ4 | шт | 1.15 | 653 | 300 |  | 102 | 105 | 300 | TLWP_1.jpg//TLWP_fix.jpg | 2.6 | 2 | 680х215х85 | 0.012427 | внутреннее | На потолок//На стену//На шинопровод//На тросах |  | Производственные помещения (промышленность, сельское хозяйство).¦¦Гаражи. Подземные паркинги.¦¦Помещения с повышенными требованиями по защите от влаги и пыли.¦¦Технические помещения в ЖКХ, автосервисы, автомойки. | TLWPLED01_05.pdf | TLWP_LED_tp.pdf | кор. |  | 400 | EM0 | 4000 | 80 | 4660014986033 | да | непостоянного действия | 1 час |  |  |  | прямоугольник | поликарбонат
Светильники | Technolux | Пылевлагозащищенные светильники | TLWP | TLWP01 | TLWP01 OL PC EM1 1 ч. | TLWP118_1 | 86019 | TLWP_LED.pdf | Опаловый рассеиватель | LED | LED |  |  | БП (драйвер) | A2 | 13 | 220 | ≥0,97 | < 1 | IP65 | I | П | Д | УХЛ4 | шт | 1.15 | 653 | 300 |  | 102 | 105 | 300 | TLWP_1.jpg//TLWP_fix.jpg | 2.6 | 2 | 680х215х85 | 0.012427 | внутреннее | На потолок//На стену//На шинопровод//На тросах |  | Производственные помещения (промышленность, сельское хозяйство).¦¦Гаражи. Подземные паркинги.¦¦Помещения с повышенными требованиями по защите от влаги и пыли.¦¦Технические помещения в ЖКХ, автосервисы, автомойки. | TLWPLED01_05.pdf | TLWP_LED_tp.pdf | кор. |  | 1100 | EM1 | 4000 | 80 | 4660014986019 | да | постоянного действия | 1 час |  |  |  | прямоугольник | поликарбонат
Светильники | Technolux | Пылевлагозащищенные светильники | TLWP | TLWP01 | TLWP01 PC ECP | TLWP118_1 | 85944 | TLWP_LED.pdf | Прозрачный рассеиватель | LED | LED |  |  | БП (драйвер) | A2 | 10 | 220 | ≥0,95 | < 1 | IP65 | I | П | Г | УХЛ2 | шт | 1.15 | 653 | 300 |  | 102 | 105 | 300 | TLWP_1.jpg//TLWP_fix.jpg | 2.6 | 2 | 680х215х85 | 0.012427 | внутреннее | На потолок//На стену//На шинопровод//На тросах |  | Производственные помещения (промышленность, сельское хозяйство).¦¦Гаражи. Подземные паркинги.¦¦Помещения с повышенными требованиями по защите от влаги и пыли.¦¦Технические помещения в ЖКХ, автосервисы, автомойки. | TLWPLED01_05.pdf | TLWP_LED_tp.pdf | кор. |  | 1200 |  | 4000 | 80 | 4660014985944 | нет | [5 empty] | прямоугольник | поликарбонат
Светильники | Technolux | Пылевлагозащищенные светильники | TLWP | TLWP01 | TLWP01 OL PC ECP | TLWP118_1 | 85951 | TLWP_LED.pdf | Опаловый рассеиватель | LED | LED |  |  | БП (драйвер) | A2 | 10 | 220 | ≥0,95 | < 1 | IP65 | I | П | Д | УХЛ2 | шт | 1.15 | 653 | 300 |  | 102 | 105 | 300 | TLWP_1.jpg//TLWP_fix.jpg | 2.6 | 2 | 680х215х85 | 0.012427 | внутреннее | На потолок//На стену//На шинопровод//На тросах |  | Производственные помещения (промышленность, сельское хозяйство).¦¦Гаражи. Подземные паркинги.¦¦Помещения с повышенными требованиями по защите от влаги и пыли.¦¦Технические помещения в ЖКХ, автосервисы, автомойки. | TLWPLED01_05.pdf | TLWP_LED_tp.pdf | кор. |  | 1100 |  | 4000 | 80 | 4660014985951 | нет | [5 empty] | прямоугольник | поликарбонат
Светильники | Technolux | Пылевлагозащищенные светильники | TLWP | TLWP02 | TLWP02 PC | TLWP02 | 13509 | TLWP_LED.pdf | Прозрачный рассеиватель | LED | LED |  |  | БП (драйвер) | A2 | 20 | 220 | ≥0,97 | < 1 | IP66 | I | П | Г | УХЛ2 | шт | 1.25 | 653 | 300 |  | 135 | 105 | 300 | TLWP_2.jpg//TLWP_fix.jpg | 2.8 | 2 | 680х285х80 | 0.015504 | внутреннее | На потолок//На стену//На шинопровод//На тросах | 01846//01853//01839//08357//00894 | Производственные помещения (промышленность, сельское хозяйство).¦¦Гаражи. Подземные паркинги.¦¦Помещения с повышенными требованиями по защите от влаги и пыли.¦¦Технические помещения в ЖКХ, автосервисы, автомойки. | TLWPLED.pdf | TLWP_LED_tp.pdf | кор. |  | 2450 |  | 4000 | 80 | 4607137213509 | нет | [5 empty] | прямоугольник | поликарбонат
Светильники | Technolux | Пылевлагозащищенные светильники | TLWP | TLWP02 | TLWP02 PC EM | TLWP02 | 80765 | TLWP_LED.pdf | Прозрачный рассеиватель | LED | LED |  |  | БП (драйвер) | A2 | 23 | 220 | ≥0,97 | < 1 | IP66 | I | П | Г | УХЛ2 | шт | 1.65 | 653 | 300 |  | 135 | 105 | 300 | TLWP_2.jpg//TLWP_fix.jpg | 3.6 | 2 | 680х285х80 | 0.015504 | внутреннее | На потолок//На стену//На шинопровод//На тросах | 01846//01853//01839//08357//00894 | Производственные помещения (промышленность, сельское хозяйство).¦¦Гаражи. Подземные паркинги.¦¦Помещения с повышенными требованиями по защите от влаги и пыли.¦¦Технические помещения в ЖКХ, автосервисы, автомойки. | TLWPLED.pdf | TLWP_LED_tp.pdf | кор. |  | 2450 | EM | 4000 | 80 | 4660014980765 | да | постоянного действия | 1 час//3 часа |  |  |  | прямоугольник | поликарбонат
Светильники | Technolux | Пылевлагозащищенные светильники | TLWP | TLWP02 | TLWP02 PC ECP | TLWP02 | 82271 | TLWP_LED.pdf | Прозрачный рассеиватель | LED | LED |  |  | БП (драйвер) | A2 | 20 | 220 | ≥0,95 | < 1 | IP66 | I | П | Г | УХЛ2 | шт | 1.35 | 653 | 300 |  | 135 | 105 | 300 | TLWP_2.jpg//TLWP_fix.jpg | 3 | 2 | 680х285х80 | 0.015504 | внутреннее | На потолок//На стену//На шинопровод//На тросах | 01846//01853//01839//08357//00894 | Производственные помещения (промышленность, сельское хозяйство).¦¦Гаражи. Подземные паркинги.¦¦Помещения с повышенными требованиями по защите от влаги и пыли.¦¦Технические помещения в ЖКХ, автосервисы, автомойки. | TLWPLED.pdf | TLWP_LED_tp.pdf | кор. |  | 2500 |  | 4000 | 80 | 4660014982271 | нет | [5 empty] | прямоугольник | поликарбонат
Светильники | Technolux | Пылевлагозащищенные светильники | TLWP | TLWP02 | TLWP02 OL PC | TLWP02_OL | 47 | TLWP_LED.pdf | Опаловый рассеиватель | LED | LED |  |  | БП (драйвер) | A2 | 20 | 220 | ≥0,97 | < 1 | IP66 | I | П | Д | УХЛ2 | шт | 1.25 | 653 | 300 |  | 135 | 105 | 300 | TLWP_2.jpg//TLWP_fix.jpg | 2.8 | 2 | 680х285х80 | 0.015504 | внутреннее | На потолок//На стену//На шинопровод//На тросах | 01846//01853//01839//08357//00894 | Производственные помещения (промышленность, сельское хозяйство).¦¦Гаражи. Подземные паркинги.¦¦Помещения с повышенными требованиями по защите от влаги и пыли.¦¦Технические помещения в ЖКХ, автосервисы, автомойки. | TLWPLED.pdf | TLWP_LED_tp.pdf | кор. |  | 2150 |  | 4000 | 80 | 4660003000047 | нет | [5 empty] | прямоугольник | поликарбонат
Светильники | Technolux | Пылевлагозащищенные светильники | TLWP | TLWP02 | TLWP02 OL PC EM | TLWP02_OL | 80772 | TLWP_LED.pdf | Опаловый рассеиватель | LED | LED |  |  | БП (драйвер) | A2 | 23 | 220 | ≥0,97 | < 1 | IP66 | I | П | Д | УХЛ2 | шт | 1.65 | 653 | 300 |  | 135 | 105 | 300 | TLWP_2.jpg//TLWP_fix.jpg | 3.6 | 2 | 680х285х80 | 0.015504 | внутреннее | На потолок//На стену//На шинопровод//На тросах | 01846//01853//01839//08357//00894 | Производственные помещения (промышленность, сельское хозяйство).¦¦Гаражи. Подземные паркинги.¦¦Помещения с повышенными требованиями по защите от влаги и пыли.¦¦Технические помещения в ЖКХ, автосервисы, автомойки. | TLWPLED.pdf | TLWP_LED_tp.pdf | кор. |  | 2150 | EM | 4000 | 80 | 4660014980772 | да | постоянного действия | 1 час//3 часа |  |  |  | прямоугольник | поликарбонат
Светильники | Technolux | Пылевлагозащищенные светильники | TLWP | TLWP02 | TLWP02 OL PC ECP | TLWP02_OL | 82288 | TLWP_LED.pdf | Опаловый рассеиватель | LED | LED |  |  | БП (драйвер) | A2 | 20 | 220 | ≥0,95 | < 1 | IP66 | I | П | Д | УХЛ2 | шт | 1.35 | 653 | 300 |  | 135 | 105 | 300 | TLWP_2.jpg//TLWP_fix.jpg | 3 | 2 | 680х285х80 | 0.015504 | внутреннее | На потолок//На стену//На шинопровод//На тросах | 01846//01853//01839//08357//00894 | Производственные помещения (промышленность, сельское хозяйство).¦¦Гаражи. Подземные паркинги.¦¦Помещения с повышенными требованиями по защите от влаги и пыли.¦¦Технические помещения в ЖКХ, автосервисы, автомойки. | TLWPLED.pdf | TLWP_LED_tp.pdf | кор. |  | 2150 |  | 4000 | 80 | 4660014982288 | нет | [5 empty] | прямоугольник | поликарбонат
Светильники | Technolux | Пылевлагозащищенные светильники | TLWP | TLWP02 | TLWP02 PS | TLWP02 | 13462 | TLWP_LED.pdf | Прозрачный рассеиватель | LED | LED |  |  | БП (драйвер) | A2 | 20 | 220 | ≥0,97 | < 1 | IP66 | I | П | Г | УХЛ2 | шт | 1.25 | 653 | 300 |  | 135 | 105 | 300 | TLWP_2.jpg//TLWP_fix.jpg | 2.8 | 2 | 680х285х80 | 0.015504 | внутреннее | На потолок//На стену//На шинопровод//На тросах | 01846//01853//01839//08357//00894 | Производственные помещения (промышленность, сельское хозяйство).¦¦Гаражи. Подземные паркинги.¦¦Помещения с повышенными требованиями по защите от влаги и пыли.¦¦Технические помещения в ЖКХ, автосервисы, автомойки. | TLWPLED.pdf | TLWP_LED_tp.pdf | кор. |  | 2500 |  | 4000 | 80 | 4607137213462 | нет | [5 empty] | прямоугольник | ABS пластик
Светильники | Technolux | Пылевлагозащищенные светильники | TLWP | TLWP02 | TLWP02 PS ECP | TLWP02 | 82318 | TLWP_LED.pdf | Прозрачный рассеиватель | LED | LED |  |  | БП (драйвер) | A2 | 20 | 220 | ≥0,95 | < 1 | IP66 | I | П | Г | УХЛ2 | шт | 1.35 | 653 | 300 |  | 135 | 105 | 300 | TLWP_2.jpg//TLWP_fix.jpg | 3 | 2 | 680х285х80 | 0.015504 | внутреннее | На потолок//На стену//На шинопровод//На тросах | 01846//01853//01839//08357//00894 | Производственные помещения (промышленность, сельское хозяйство).¦¦Гаражи. Подземные паркинги.¦¦Помещения с повышенными требованиями по защите от влаги и пыли.¦¦Технические помещения в ЖКХ, автосервисы, автомойки. | TLWPLED.pdf | TLWP_LED_tp.pdf | кор. |  | 2500 |  | 4000 | 80 | 4660014982318 | нет | [5 empty] | прямоугольник | ABS пластик
Светильники | Technolux | Пылевлагозащищенные светильники | TLWP | TLWP02 | TLWP02 PS EM | TLWP02 | 80789 | TLWP_LED.pdf | Прозрачный рассеиватель | LED | LED |  |  | БП (драйвер) | A2 | 23 | 220 | ≥0,97 | < 1 | IP66 | I | П | Г | УХЛ2 | шт | 1.65 | 653 | 300 |  | 135 | 105 | 300 | TLWP_2.jpg//TLWP_fix.jpg | 3.6 | 2 | 680х285х80 | 0.015504 | внутреннее | На потолок//На стену//На шинопровод//На тросах | 01846//01853//01839//08357//00894 | Производственные помещения (промышленность, сельское хозяйство).¦¦Гаражи. Подземные паркинги.¦¦Помещения с повышенными требованиями по защите от влаги и пыли.¦¦Технические помещения в ЖКХ, автосервисы, автомойки. | TLWPLED.pdf | TLWP_LED_tp.pdf | кор. |  | 2500 | EM | 4000 | 80 | 4660014980789 | да | постоянного действия | 1 час//3 часа |  |  |  | прямоугольник | ABS пластик
Светильники | Technolux | Пылевлагозащищенные светильники | TLWP | TLWP05 | TLWP05 PC | TLWP136 | 85968 | TLWP_LED.pdf | Прозрачный рассеиватель | LED | LED |  |  | БП (драйвер) | A2 | 20 | 220 | ≥0,97 | < 1 | IP65 | I | П | Г | УХЛ2 | шт | 1.7 | 1263 | 910 |  | 102 | 105 | 910 | TLWP_1.jpg//TLWP_fix.jpg | 3.75 | 2 | 1300х215х85 | 0.023758 | внутреннее | На потолок//На стену//На шинопровод//На тросах |  | Производственные помещения (промышленность, сельское хозяйство).¦¦Гаражи. Подземные паркинги.¦¦Помещения с повышенными требованиями по защите от влаги и пыли.¦¦Технические помещения в ЖКХ, автосервисы, автомойки. | TLWPLED01_05.pdf | TLWP_LED_tp.pdf | кор. |  | 2450 |  | 4000 | 80 | 4660014985968 | нет | [5 empty] | прямоугольник | поликарбонат
Светильники | Technolux | Пылевлагозащищенные светильники | TLWP | TLWP05 | TLWP05 PC EM0 1 ч. | TLWP136 | 86040 | TLWP_LED.pdf | Прозрачный рассеиватель | LED | LED |  |  | БП (драйвер) | A2 | 3 | 220 |  | < 1 | IP65 | I | П | Г | УХЛ4 | шт | 1.7 | 1263 | 910 |  | 102 | 105 | 910 | TLWP_1.jpg//TLWP_fix.jpg | 3.75 | 2 | 1300х215х85 | 0.023758 | внутреннее | На потолок//На стену//На шинопровод//На тросах |  | Производственные помещения (промышленность, сельское хозяйство).¦¦Гаражи. Подземные паркинги.¦¦Помещения с повышенными требованиями по защите от влаги и пыли.¦¦Технические помещения в ЖКХ, автосервисы, автомойки. | TLWPLED01_05.pdf | TLWP_LED_tp.pdf | кор. |  | 450 | EM0 | 4000 | 80 | 4660014986040 | да | непостоянного действия | 1 час |  |  |  | прямоугольник | поликарбонат
Светильники | Technolux | Пылевлагозащищенные светильники | TLWP | TLWP05 | TLWP05 PC EM0 3 ч. | TLWP136 | 86064 | TLWP_LED.pdf | Прозрачный рассеиватель | LED | LED |  |  | БП (драйвер) | A2 | 3 | 220 |  | < 1 | IP65 | I | П | Г | УХЛ4 | шт | 1.7 | 1263 | 910 |  | 102 | 105 | 910 | TLWP_1.jpg//TLWP_fix.jpg | 3.75 | 2 | 1300х215х85 | 0.023758 | внутреннее | На потолок//На стену//На шинопровод//На тросах |  | Производственные помещения (промышленность, сельское хозяйство).¦¦Гаражи. Подземные паркинги.¦¦Помещения с повышенными требованиями по защите от влаги и пыли.¦¦Технические помещения в ЖКХ, автосервисы, автомойки. | TLWPLED01_05.pdf | TLWP_LED_tp.pdf | кор. |  | 450 | EM0 | 4000 | 80 | 4660014986064 | да | непостоянного действия | 3 часа |  |  |  | прямоугольник | поликарбонат
Светильники | Technolux | Пылевлагозащищенные светильники | TLWP | TLWP05 | TLWP05 PC EM1 1 ч. | TLWP136 | 86088 | TLWP_LED.pdf | Прозрачный рассеиватель | LED | LED |  |  | БП (драйвер) | A2 | 23 | 220 | ≥0,97 | < 1 | IP65 | I | П | Г | УХЛ4 | шт | 1.7 | 1263 | 910 |  | 102 | 105 | 910 | TLWP_1.jpg//TLWP_fix.jpg | 3.75 | 2 | 1300х215х85 | 0.023758 | внутреннее | На потолок//На стену//На шинопровод//На тросах |  | Производственные помещения (промышленность, сельское хозяйство).¦¦Гаражи. Подземные паркинги.¦¦Помещения с повышенными требованиями по защите от влаги и пыли.¦¦Технические помещения в ЖКХ, автосервисы, автомойки. | TLWPLED01_05.pdf | TLWP_LED_tp.pdf | кор. |  | 2450 | EM1 | 4000 | 80 | 4660014986088 | да | постоянного действия | 1 час |  |  |  | прямоугольник | поликарбонат
Светильники | Technolux | Пылевлагозащищенные светильники | TLWP | TLWP05 | TLWP05 PC EM1 3 ч. | TLWP136 | 86101 | TLWP_LED.pdf | Прозрачный рассеиватель | LED | LED |  |  | БП (драйвер) | A2 | 23 | 220 | ≥0,97 | < 1 | IP65 | I | П | Г | УХЛ4 | шт | 1.7 | 1263 | 910 |  | 102 | 105 | 910 | TLWP_1.jpg//TLWP_fix.jpg | 3.75 | 2 | 1300х215х85 | 0.023758 | внутреннее | На потолок//На стену//На шинопровод//На тросах |  | Производственные помещения (промышленность, сельское хозяйство).¦¦Гаражи. Подземные паркинги.¦¦Помещения с повышенными требованиями по защите от влаги и пыли.¦¦Технические помещения в ЖКХ, автосервисы, автомойки. | TLWPLED01_05.pdf | TLWP_LED_tp.pdf | кор. |  | 2450 | EM1 | 4000 | 80 | 4660014986101 | да | постоянного действия | 3 часа |  |  |  | прямоугольник | поликарбонат
Светильники | Technolux | Пылевлагозащищенные светильники | TLWP | TLWP05 | TLWP05 OL PC | TLWP136 | 85975 | TLWP_LED.pdf | Опаловый рассеиватель | LED | LED |  |  | БП (драйвер) | A2 | 20 | 220 | ≥0,97 | < 1 | IP65 | I | П | Д | УХЛ2 | шт | 1.7 | 1263 | 910 |  | 102 | 105 | 910 | TLWP_1.jpg//TLWP_fix.jpg | 3.75 | 2 | 1300х215х85 | 0.023758 | внутреннее | На потолок//На стену//На шинопровод//На тросах |  | Производственные помещения (промышленность, сельское хозяйство).¦¦Гаражи. Подземные паркинги.¦¦Помещения с повышенными требованиями по защите от влаги и пыли.¦¦Технические помещения в ЖКХ, автосервисы, автомойки. | TLWPLED01_05.pdf | TLWP_LED_tp.pdf | кор. |  | 2150 |  | 4000 | 80 | 4660014985975 | нет | [5 empty] | прямоугольник | поликарбонат
Светильники | Technolux | Пылевлагозащищенные светильники | TLWP | TLWP05 | TLWP05 OL PC EM0 1 ч. | TLWP136 | 86057 | TLWP_LED.pdf | Опаловый рассеиватель | LED | LED |  |  | БП (драйвер) | A2 | 3 | 220 |  | < 1 | IP65 | I | П | Д | УХЛ4 | шт | 1.7 | 1263 | 910 |  | 102 | 105 | 910 | TLWP_1.jpg//TLWP_fix.jpg | 3.75 | 2 | 1300х215х85 | 0.023758 | внутреннее | На потолок//На стену//На шинопровод//На тросах |  | Производственные помещения (промышленность, сельское хозяйство).¦¦Гаражи. Подземные паркинги.¦¦Помещения с повышенными требованиями по защите от влаги и пыли.¦¦Технические помещения в ЖКХ, автосервисы, автомойки. | TLWPLED01_05.pdf | TLWP_LED_tp.pdf | кор. |  | 400 | EM0 | 4000 | 80 | 4660014986057 | да | непостоянного действия | 1 час |  |  |  | прямоугольник | поликарбонат
Светильники | Technolux | Пылевлагозащищенные светильники | TLWP | TLWP05 | TLWP05 OL PC EM0 3 ч. | TLWP136 | 86071 | TLWP_LED.pdf | Опаловый рассеиватель | LED | LED |  |  | БП (драйвер) | A2 | 3 | 220 |  | < 1 | IP65 | I | П | Д | УХЛ4 | шт | 1.7 | 1263 | 910 |  | 102 | 105 | 910 | TLWP_1.jpg//TLWP_fix.jpg | 3.75 | 2 | 1300х215х85 | 0.023758 | внутреннее | На потолок//На стену//На шинопровод//На тросах |  | Производственные помещения (промышленность, сельское хозяйство).¦¦Гаражи. Подземные паркинги.¦¦Помещения с повышенными требованиями по защите от влаги и пыли.¦¦Технические помещения в ЖКХ, автосервисы, автомойки. | TLWPLED01_05.pdf | TLWP_LED_tp.pdf | кор. |  | 400 | EM0 | 4000 | 80 | 4660014986071 | да | непостоянного действия | 3 часа |  |  |  | прямоугольник | поликарбонат
Светильники | Technolux | Пылевлагозащищенные светильники | TLWP | TLWP05 | TLWP05 OL PC EM1 1 ч. | TLWP136 | 86095 | TLWP_LED.pdf | Опаловый рассеиватель | LED | LED |  |  | БП (драйвер) | A2 | 23 | 220 | ≥0,97 | < 1 | IP65 | I | П | Д | УХЛ4 | шт | 1.7 | 1263 | 910 |  | 102 | 105 | 910 | TLWP_1.jpg//TLWP_fix.jpg | 3.75 | 2 | 1300х215х85 | 0.023758 | внутреннее | На потолок//На стену//На шинопровод//На тросах |  | Производственные помещения (промышленность, сельское хозяйство).¦¦Гаражи. Подземные паркинги.¦¦Помещения с повышенными требованиями по защите от влаги и пыли.¦¦Технические помещения в ЖКХ, автосервисы, автомойки. | TLWPLED01_05.pdf | TLWP_LED_tp.pdf | кор. |  | 2150 | EM1 | 4000 | 80 | 4660014986095 | да | постоянного действия | 1 час |  |  |  | прямоугольник | поликарбонат
Светильники | Technolux | Пылевлагозащищенные светильники | TLWP | TLWP05 | TLWP05 OL PC EM1 3 ч. | TLWP136 | 86118 | TLWP_LED.pdf | Опаловый рассеиватель | LED | LED |  |  | БП (драйвер) | A2 | 23 | 220 | ≥0,97 | < 1 | IP65 | I | П | Д | УХЛ4 | шт | 1.7 | 1263 | 910 |  | 102 | 105 | 910 | TLWP_1.jpg//TLWP_fix.jpg | 3.75 | 2 | 1300х215х85 | 0.023758 | внутреннее | На потолок//На стену//На шинопровод//На тросах |  | Производственные помещения (промышленность, сельское хозяйство).¦¦Гаражи. Подземные паркинги.¦¦Помещения с повышенными требованиями по защите от влаги и пыли.¦¦Технические помещения в ЖКХ, автосервисы, автомойки. | TLWPLED01_05.pdf | TLWP_LED_tp.pdf | кор. |  | 2150 | EM1 | 4000 | 80 | 4660014986118 | да | постоянного действия | 3 часа |  |  |  | прямоугольник | поликарбонат
Светильники | Technolux | Пылевлагозащищенные светильники | TLWP | TLWP05 | TLWP05 PC ECP | TLWP136 | 85982 | TLWP_LED.pdf | Прозрачный рассеиватель | LED | LED |  |  | БП (драйвер) | A2 | 20 | 220 | ≥0,95 | < 1 | IP65 | I | П | Г | УХЛ2 | шт | 1.7 | 1263 | 910 |  | 102 | 105 | 910 | TLWP_1.jpg//TLWP_fix.jpg | 3.75 | 2 | 1300х215х85 | 0.023758 | внутреннее | На потолок//На стену//На шинопровод//На тросах |  | Производственные помещения (промышленность, сельское хозяйство).¦¦Гаражи. Подземные паркинги.¦¦Помещения с повышенными требованиями по защите от влаги и пыли.¦¦Технические помещения в ЖКХ, автосервисы, автомойки. | TLWPLED01_05.pdf | TLWP_LED_tp.pdf | кор. |  | 2450 |  | 4000 | 80 | 4660014985982 | нет | [5 empty] | прямоугольник | поликарбонат
Светильники | Technolux | Пылевлагозащищенные светильники | TLWP | TLWP05 | TLWP05 OL PC ECP | TLWP136 | 85999 | TLWP_LED.pdf | Опаловый рассеиватель | LED | LED |  |  | БП (драйвер) | A2 | 20 | 220 | ≥0,95 | < 1 | IP65 | I | П | Д | УХЛ2 | шт | 1.7 | 1263 | 910 |  | 102 | 105 | 910 | TLWP_1.jpg//TLWP_fix.jpg | 3.75 | 2 | 1300х215х85 | 0.023758 | внутреннее | На потолок//На стену//На шинопровод//На тросах |  | Производственные помещения (промышленность, сельское хозяйство).¦¦Гаражи. Подземные паркинги.¦¦Помещения с повышенными требованиями по защите от влаги и пыли.¦¦Технические помещения в ЖКХ, автосервисы, автомойки. | TLWPLED01_05.pdf | TLWP_LED_tp.pdf | кор. |  | 2150 |  | 4000 | 80 | 4660014985999 | нет | [5 empty] | прямоугольник | поликарбонат
Светильники | Technolux | Пылевлагозащищенные светильники | TLWP | TLWP06 | TLWP06 PC | TLWP06 | 13561 | TLWP_LED.pdf | Прозрачный рассеиватель | LED | LED |  |  | БП (драйвер) | A2 | 39 | 220 | ≥0,98 | < 1 | IP66 | I | П | Г | УХЛ2 | шт | 2.2 | 1263 | 910 |  | 135 | 105 | 910 | TLWP_2.jpg//TLWP_fix.jpg | 4.9 | 2 | 1300х285х80 | 0.02964 | внутреннее | На потолок//На стену//На шинопровод//На тросах | 01846//01853//01839//08357//00894//12021 | Производственные помещения (промышленность, сельское хозяйство).¦¦Гаражи. Подземные паркинги.¦¦Помещения с повышенными требованиями по защите от влаги и пыли.¦¦Технические помещения в ЖКХ, автосервисы, автомойки. | TLWPLED.pdf | TLWP_LED_tp.pdf | кор. |  | 4950 |  | 4000 | 80 | 4607137213561 | нет | [5 empty] | прямоугольник | поликарбонат
Светильники | Technolux | Пылевлагозащищенные светильники | TLWP | TLWP06 | TLWP06 PC EM | TLWP06 | 80796 | TLWP_LED.pdf | Прозрачный рассеиватель | LED | LED |  |  | БП (драйвер) | A2 | 42 | 220 | ≥0,98 | < 1 | IP66 | I | П | Г | УХЛ2 | шт | 2.6 | 1263 | 910 |  | 135 | 105 | 910 | TLWP_2.jpg//TLWP_fix.jpg | 5.7 | 2 | 1300х285х80 | 0.02964 | внутреннее | На потолок//На стену//На шинопровод//На тросах | 01846//01853//01839//08357//00894//12021 | Производственные помещения (промышленность, сельское хозяйство).¦¦Гаражи. Подземные паркинги.¦¦Помещения с повышенными требованиями по защите от влаги и пыли.¦¦Технические помещения в ЖКХ, автосервисы, автомойки. | TLWPLED.pdf | TLWP_LED_tp.pdf | кор. |  | 4950 | EM | 4000 | 80 | 4660014980796 | да | постоянного действия | 1 час |  |  |  | прямоугольник | поликарбонат
Светильники | Technolux | Пылевлагозащищенные светильники | TLWP | TLWP06 | TLWP06 PC EM 3 ч. | TLWP06 | 85890 | TLWP_LED.pdf | Прозрачный рассеиватель | LED | LED |  |  | БП (драйвер) | A2 | 42 | 220 | ≥0,98 | < 1 | IP66 | I | П | Г | УХЛ2 | шт | 2.6 | 1263 | 910 |  | 135 | 105 | 910 | TLWP_2.jpg//TLWP_fix.jpg | 5.7 | 2 | 1300х285х80 | 0.02964 | внутреннее | На потолок//На стену//На шинопровод//На тросах | 01846//01853//01839//08357//00894//12021 | Производственные помещения (промышленность, сельское хозяйство).¦¦Гаражи. Подземные паркинги.¦¦Помещения с повышенными требованиями по защите от влаги и пыли.¦¦Технические помещения в ЖКХ, автосервисы, автомойки. | TLWPLED.pdf | TLWP_LED_tp.pdf | кор. |  | 4950 | EM | 4000 | 80 | 4660014985890 | да | постоянного действия | 3 часа |  |  |  | прямоугольник | поликарбонат
Светильники | Technolux | Пылевлагозащищенные светильники | TLWP | TLWP06 | TLWP06 PC ECP | TLWP06 | 82295 | TLWP_LED.pdf | Прозрачный рассеиватель | LED | LED |  |  | БП (драйвер) | A2 | 39 | 220 | ≥0,97 | < 1 | IP66 | I | П | Г | УХЛ2 | шт | 2.25 | 1263 | 910 |  | 135 | 105 | 910 | TLWP_2.jpg//TLWP_fix.jpg | 5 | 2 | 1300х285х80 | 0.02964 | внутреннее | На потолок//На стену//На шинопровод//На тросах | 01846//01853//01839//08357//00894//12021 | Производственные помещения (промышленность, сельское хозяйство).¦¦Гаражи. Подземные паркинги.¦¦Помещения с повышенными требованиями по защите от влаги и пыли.¦¦Технические помещения в ЖКХ, автосервисы, автомойки. | TLWPLED.pdf | TLWP_LED_tp.pdf | кор. |  | 4950 |  | 4000 | 80 | 4660014982295 | нет | [5 empty] | прямоугольник | поликарбонат
Светильники | Technolux | Пылевлагозащищенные светильники | TLWP | TLWP06 | TLWP06 OL PC | TLWP06_OL | 30 | TLWP_LED.pdf | Опаловый рассеиватель | LED | LED |  |  | БП (драйвер) | A2 | 39 | 220 | ≥0,98 | < 1 | IP66 | I | П | Д | УХЛ2 | шт | 2.2 | 1263 | 910 |  | 135 | 105 | 910 | TLWP_2.jpg//TLWP_fix.jpg | 4.9 | 2 | 1300х285х80 | 0.02964 | внутреннее | На потолок//На стену//На шинопровод//На тросах | 01846//01853//01839//08357//00894//12021 | Производственные помещения (промышленность, сельское хозяйство).¦¦Гаражи. Подземные паркинги.¦¦Помещения с повышенными требованиями по защите от влаги и пыли.¦¦Технические помещения в ЖКХ, автосервисы, автомойки. | TLWPLED.pdf | TLWP_LED_tp.pdf | кор. |  | 4320 |  | 4000 | 80 | 4660003000030 | нет | [5 empty] | прямоугольник | поликарбонат
Светильники | Technolux | Пылевлагозащищенные светильники | TLWP | TLWP06 | TLWP06 OL PC EM | TLWP06_OL | 80802 | TLWP_LED.pdf | Опаловый рассеиватель | LED | LED |  |  | БП (драйвер) | A2 | 42 | 220 | ≥0,98 | < 1 | IP66 | I | П | Д | УХЛ2 | шт | 2.6 | 1263 | 910 |  | 135 | 105 | 910 | TLWP_2.jpg//TLWP_fix.jpg | 5.7 | 2 | 1300х285х80 | 0.02964 | внутреннее | На потолок//На стену//На шинопровод//На тросах | 01846//01853//01839//08357//00894//12021 | Производственные помещения (промышленность, сельское хозяйство).¦¦Гаражи. Подземные паркинги.¦¦Помещения с повышенными требованиями по защите от влаги и пыли.¦¦Технические помещения в ЖКХ, автосервисы, автомойки. | TLWPLED.pdf | TLWP_LED_tp.pdf | кор. |  | 4320 | EM | 4000 | 80 | 4660014980802 | да | постоянного действия | 1 час |  |  |  | прямоугольник | поликарбонат
Светильники | Technolux | Пылевлагозащищенные светильники | TLWP | TLWP06 | TLWP06 OL PC EM 3 ч. | TLWP06_OL | 86255 | TLWP_LED.pdf | Опаловый рассеиватель | LED | LED |  |  | БП (драйвер) | A2 | 42 | 220 | ≥0,98 | < 1 | IP66 | I | П | Д | УХЛ2 | шт | 2.6 | 1263 | 910 |  | 135 | 105 | 910 | TLWP_2.jpg//TLWP_fix.jpg | 5.7 | 2 | 1300х285х80 | 0.02964 | внутреннее | На потолок//На стену//На шинопровод//На тросах | 01846//01853//01839//08357//00894//12021 | Производственные помещения (промышленность, сельское хозяйство).¦¦Гаражи. Подземные паркинги.¦¦Помещения с повышенными требованиями по защите от влаги и пыли.¦¦Технические помещения в ЖКХ, автосервисы, автомойки. | TLWPLED.pdf | TLWP_LED_tp.pdf | кор. |  | 4320 | EM | 4000 | 80 | 4660014986255 | да | постоянного действия | 3 часа |  |  |  | прямоугольник | поликарбонат
Светильники | Technolux | Пылевлагозащищенные светильники | TLWP | TLWP06 | TLWP06 OL PC ECP | TLWP06_OL | 82301 | TLWP_LED.pdf | Опаловый рассеиватель | LED | LED |  |  | БП (драйвер) | A2 | 39 | 220 | ≥0,97 | < 1 | IP66 | I | П | Д | УХЛ2 | шт | 2.25 | 1263 | 910 |  | 135 | 105 | 910 | TLWP_2.jpg//TLWP_fix.jpg | 5 | 2 | 1300х285х80 | 0.02964 | внутреннее | На потолок//На стену//На шинопровод//На тросах | 01846//01853//01839//08357//00894//12021 | Производственные помещения (промышленность, сельское хозяйство).¦¦Гаражи. Подземные паркинги.¦¦Помещения с повышенными требованиями по защите от влаги и пыли.¦¦Технические помещения в ЖКХ, автосервисы, автомойки. | TLWPLED.pdf | TLWP_LED_tp.pdf | кор. |  | 4320 |  | 4000 | 80 | 4660014982301 | нет | [5 empty] | прямоугольник | поликарбонат
Светильники | Technolux | Пылевлагозащищенные светильники | TLWP | TLWP06 | TLWP06 PS | TLWP06 | 13493 | TLWP_LED.pdf | Прозрачный рассеиватель | LED | LED |  |  | БП (драйвер) | A2 | 39 | 220 | ≥0,98 | < 1 | IP66 | I | П | Г | УХЛ2 | шт | 2.2 | 1263 | 910 |  | 135 | 105 | 910 | TLWP_2.jpg//TLWP_fix.jpg | 4.9 | 2 | 1300х285х80 | 0.02964 | внутреннее | На потолок//На стену//На шинопровод//На тросах | 01846//01853//01839//08357//00894//12021 | Производственные помещения (промышленность, сельское хозяйство).¦¦Гаражи. Подземные паркинги.¦¦Помещения с повышенными требованиями по защите от влаги и пыли.¦¦Технические помещения в ЖКХ, автосервисы, автомойки. | TLWPLED.pdf | TLWP_LED_tp.pdf | кор. |  | 5050 |  | 4000 | 80 | 4607137213493 | нет | [5 empty] | прямоугольник | ABS пластик
Светильники | Technolux | Пылевлагозащищенные светильники | TLWP | TLWP06 | TLWP06 PS ECP | TLWP06 | 82325 | TLWP_LED.pdf | Прозрачный рассеиватель | LED | LED |  |  | БП (драйвер) | A2 | 39 | 220 | ≥0,97 | < 1 | IP66 | I | П | Г | УХЛ2 | шт | 2.25 | 1263 | 910 |  | 135 | 105 | 910 | TLWP_2.jpg//TLWP_fix.jpg | 5 | 2 | 1300х285х80 | 0.02964 | внутреннее | На потолок//На стену//На шинопровод//На тросах | 01846//01853//01839//08357//00894//12021 | Производственные помещения (промышленность, сельское хозяйство).¦¦Гаражи. Подземные паркинги.¦¦Помещения с повышенными требованиями по защите от влаги и пыли.¦¦Технические помещения в ЖКХ, автосервисы, автомойки. | TLWPLED.pdf | TLWP_LED_tp.pdf | кор. |  | 5050 |  | 4000 | 80 | 4660014982325 | нет | [5 empty] | прямоугольник | ABS пластик
Светильники | Technolux | Пылевлагозащищенные светильники | TLWP | TLWP06 | TLWP06 PS EM | TLWP06 | 80819 | TLWP_LED.pdf | Прозрачный рассеиватель | LED | LED |  |  | БП (драйвер) | A2 | 42 | 220 | ≥0,98 | < 1 | IP66 | I | П | Г | УХЛ2 | шт | 2.6 | 1263 | 910 |  | 135 | 105 | 910 | TLWP_2.jpg//TLWP_fix.jpg | 5.7 | 2 | 1300х285х80 | 0.02964 | внутреннее | На потолок//На стену//На шинопровод//На тросах | 01846//01853//01839//08357//00894//12021 | Производственные помещения (промышленность, сельское хозяйство).¦¦Гаражи. Подземные паркинги.¦¦Помещения с повышенными требованиями по защите от влаги и пыли.¦¦Технические помещения в ЖКХ, автосервисы, автомойки. | TLWPLED.pdf | TLWP_LED_tp.pdf | кор. |  | 5050 | EM | 4000 | 80 | 4660014980819 | да | постоянного действия | 1 час |  |  |  | прямоугольник | ABS пластик
Светильники | Technolux | Пылевлагозащищенные светильники | TLWP | TLWP06 | TLWP06 PS EM 3 ч. | TLWP06 | 86248 | TLWP_LED.pdf | Прозрачный рассеиватель | LED | LED |  |  | БП (драйвер) | A2 | 42 | 220 | ≥0,98 | < 1 | IP66 | I | П | Г | УХЛ2 | шт | 2.6 | 1263 | 910 |  | 135 | 105 | 910 | TLWP_2.jpg//TLWP_fix.jpg | 5.7 | 2 | 1300х285х80 | 0.02964 | внутреннее | На потолок//На стену//На шинопровод//На тросах | 01846//01853//01839//08357//00894//12021 | Производственные помещения (промышленность, сельское хозяйство).¦¦Гаражи. Подземные паркинги.¦¦Помещения с повышенными требованиями по защите от влаги и пыли.¦¦Технические помещения в ЖКХ, автосервисы, автомойки. | TLWPLED.pdf | TLWP_LED_tp.pdf | кор. |  | 5050 | EM | 4000 | 80 | 4660014986248 | да | постоянного действия | 3 часа |  |  |  | прямоугольник | ABS пластик
Светильники | Technolux | Пылевлагозащищенные светильники | TLWP | TLWP08 | TLWP08 PC | TLWP06 | 80055 | TLWP_LED.pdf | Прозрачный рассеиватель | LED | LED |  |  | БП (драйвер) | A2 | 59 | 220 | ≥0,98 | < 1 | IP66 | I | П | Г | УХЛ2 | шт | 2.45 | 1563 | 950 |  | 135 | 105 | 950 | TLWP_2.jpg//TLWP_fix.jpg | 5.55 | 2 | 1600х285х80 | 0.03648 | внутреннее | На потолок//На стену//На шинопровод//На тросах | 01846//01853//01839//08357//00894//12021//15503 | Производственные помещения (промышленность, сельское хозяйство).¦¦Гаражи. Подземные паркинги.¦¦Помещения с повышенными требованиями по защите от влаги и пыли.¦¦Технические помещения в ЖКХ, автосервисы, автомойки. | TLWPLED.pdf | TLWP_LED_tp.pdf | кор. |  | 6700 |  | 4000 | 80 | 4660014980055 | нет | [5 empty] | прямоугольник | поликарбонат
Светильники | Technolux | Пылевлагозащищенные светильники | TLWP | TLWP08 | TLWP08 PC EM | TLWP06 | 80840 | TLWP_LED.pdf | Прозрачный рассеиватель | LED | LED |  |  | БП (драйвер) | A2 | 62 | 220 | ≥0,98 | < 1 | IP66 | I | П | Г | УХЛ2 | шт | 2.85 | 1563 | 950 |  | 135 | 105 | 950 | TLWP_2.jpg//TLWP_fix.jpg | 6.35 | 2 | 1600х285х80 | 0.03648 | внутреннее | На потолок//На стену//На шинопровод//На тросах | 01846//01853//01839//08357//00894//12021//15503 | Производственные помещения (промышленность, сельское хозяйство).¦¦Гаражи. Подземные паркинги.¦¦Помещения с повышенными требованиями по защите от влаги и пыли.¦¦Технические помещения в ЖКХ, автосервисы, автомойки. | TLWPLED.pdf | TLWP_LED_tp.pdf | кор. |  | 6700 | EM | 4000 | 80 | 4660014980840 | да | постоянного действия | 1 час |  |  |  | прямоугольник | поликарбонат
Светильники | Technolux | Пылевлагозащищенные светильники | TLWP | TLWP08 | TLWP08 PC EM 3 ч. | TLWP06 | 86279 | TLWP_LED.pdf | Прозрачный рассеиватель | LED | LED |  |  | БП (драйвер) | A2 | 62 | 220 | ≥0,98 | < 1 | IP66 | I | П | Г | УХЛ2 | шт | 2.85 | 1563 | 950 |  | 135 | 105 | 950 | TLWP_2.jpg//TLWP_fix.jpg | 6.35 | 2 | 1600х285х80 | 0.03648 | внутреннее | На потолок//На стену//На шинопровод//На тросах | 01846//01853//01839//08357//00894//12021//15503 | Производственные помещения (промышленность, сельское хозяйство).¦¦Гаражи. Подземные паркинги.¦¦Помещения с повышенными требованиями по защите от влаги и пыли.¦¦Технические помещения в ЖКХ, автосервисы, автомойки. | TLWPLED.pdf | TLWP_LED_tp.pdf | кор. |  | 6700 | EM | 4000 | 80 | 4660014986279 | да | постоянного действия | 3 часа |  |  |  | прямоугольник | поликарбонат
Светильники | Technolux | Пылевлагозащищенные светильники | TLWP | TLWP08 | TLWP08 PC ECP | TLWP06 | 82332 | TLWP_LED.pdf | Прозрачный рассеиватель | LED | LED |  |  | БП (драйвер) | A2 | 59 | 220 | ≥0,97 | < 1 | IP66 | I | П | Г | УХЛ2 | шт | 2.45 | 1563 | 950 |  | 135 | 105 | 950 | TLWP_2.jpg//TLWP_fix.jpg | 5.55 | 2 | 1600х285х80 | 0.03648 | внутреннее | На потолок//На стену//На шинопровод//На тросах | 01846//01853//01839//08357//00894//12021//15503 | Производственные помещения (промышленность, сельское хозяйство).¦¦Гаражи. Подземные паркинги.¦¦Помещения с повышенными требованиями по защите от влаги и пыли.¦¦Технические помещения в ЖКХ, автосервисы, автомойки. | TLWPLED.pdf | TLWP_LED_tp.pdf | кор. |  | 6700 |  | 4000 | 80 | 4660014982332 | нет | [5 empty] | прямоугольник | поликарбонат
Светильники | Technolux | Пылевлагозащищенные светильники | TLWP | TLWP08 | TLWP08 OL PC | TLWP06_OL | 80062 | TLWP_LED.pdf | Опаловый рассеиватель | LED | LED |  |  | БП (драйвер) | A2 | 59 | 220 | ≥0,98 | < 1 | IP66 | I | П | Д | УХЛ2 | шт | 2.45 | 1563 | 950 |  | 135 | 105 | 950 | TLWP_2.jpg//TLWP_fix.jpg | 5.55 | 2 | 1600х285х80 | 0.03648 | внутреннее | На потолок//На стену//На шинопровод//На тросах | 01846//01853//01839//08357//00894//12021//15503 | Производственные помещения (промышленность, сельское хозяйство).¦¦Гаражи. Подземные паркинги.¦¦Помещения с повышенными требованиями по защите от влаги и пыли.¦¦Технические помещения в ЖКХ, автосервисы, автомойки. | TLWPLED.pdf | TLWP_LED_tp.pdf | кор. |  | 6450 |  | 4000 | 80 | 4660014980062 | нет | [5 empty] | прямоугольник | поликарбонат
Светильники | Technolux | Пылевлагозащищенные светильники | TLWP | TLWP08 | TLWP08 OL PC EM | TLWP06_OL | 80833 | TLWP_LED.pdf | Опаловый рассеиватель | LED | LED |  |  | БП (драйвер) | A2 | 62 | 220 | ≥0,98 | < 1 | IP66 | I | П | Д | УХЛ2 | шт | 2.85 | 1563 | 950 |  | 135 | 105 | 950 | TLWP_2.jpg//TLWP_fix.jpg | 6.35 | 2 | 1600х285х80 | 0.03648 | внутреннее | На потолок//На стену//На шинопровод//На тросах | 01846//01853//01839//08357//00894//12021//15503 | Производственные помещения (промышленность, сельское хозяйство).¦¦Гаражи. Подземные паркинги.¦¦Помещения с повышенными требованиями по защите от влаги и пыли.¦¦Технические помещения в ЖКХ, автосервисы, автомойки. | TLWPLED.pdf | TLWP_LED_tp.pdf | кор. |  | 6450 | EM | 4000 | 80 | 4660014980833 | да | постоянного действия | 1 час |  |  |  | прямоугольник | поликарбонат
Светильники | Technolux | Пылевлагозащищенные светильники | TLWP | TLWP08 | TLWP08 OL PC EM 3 ч. | TLWP06_OL | 86286 | TLWP_LED.pdf | Опаловый рассеиватель | LED | LED |  |  | БП (драйвер) | A2 | 62 | 220 | ≥0,98 | < 1 | IP66 | I | П | Д | УХЛ2 | шт | 2.85 | 1563 | 950 |  | 135 | 105 | 950 | TLWP_2.jpg//TLWP_fix.jpg | 6.35 | 2 | 1600х285х80 | 0.03648 | внутреннее | На потолок//На стену//На шинопровод//На тросах | 01846//01853//01839//08357//00894//12021//15503 | Производственные помещения (промышленность, сельское хозяйство).¦¦Гаражи. Подземные паркинги.¦¦Помещения с повышенными требованиями по защите от влаги и пыли.¦¦Технические помещения в ЖКХ, автосервисы, автомойки. | TLWPLED.pdf | TLWP_LED_tp.pdf | кор. |  | 6450 | EM | 4000 | 80 | 4660014986286 | да | постоянного действия | 3 часа |  |  |  | прямоугольник | поликарбонат
Светильники | Technolux | Пылевлагозащищенные светильники | TLWP | TLWP08 | TLWP08 OL PC ECP | TLWP06_OL | 82349 | TLWP_LED.pdf | Опаловый рассеиватель | LED | LED |  |  | БП (драйвер) | A2 | 59 | 220 | ≥0,97 | < 1 | IP66 | I | П | Д | УХЛ2 | шт | 2.45 | 1563 | 950 |  | 135 | 105 | 950 | TLWP_2.jpg//TLWP_fix.jpg | 5.55 | 2 | 1600х285х80 | 0.03648 | внутреннее | На потолок//На стену//На шинопровод//На тросах | 01846//01853//01839//08357//00894//12021//15503 | Производственные помещения (промышленность, сельское хозяйство).¦¦Гаражи. Подземные паркинги.¦¦Помещения с повышенными требованиями по защите от влаги и пыли.¦¦Технические помещения в ЖКХ, автосервисы, автомойки. | TLWPLED.pdf | TLWP_LED_tp.pdf | кор. |  | 6450 |  | 4000 | 80 | 4660014982349 | нет | [5 empty] | прямоугольник | ABS пластик
Светильники | Technolux | Пылевлагозащищенные светильники | TLWP | TLWP08 | TLWP08 PS | TLWP06 | 80079 | TLWP_LED.pdf | Прозрачный рассеиватель | LED | LED |  |  | БП (драйвер) | A2 | 59 | 220 | ≥0,98 | < 1 | IP66 | I | П | Г | УХЛ2 | шт | 2.45 | 1563 | 950 |  | 135 | 105 | 950 | TLWP_2.jpg//TLWP_fix.jpg | 5.55 | 2 | 1600х285х80 | 0.03648 | внутреннее | На потолок//На стену//На шинопровод//На тросах | 01846//01853//01839//08357//00894//12021//15503 | Производственные помещения (промышленность, сельское хозяйство).¦¦Гаражи. Подземные паркинги.¦¦Помещения с повышенными требованиями по защите от влаги и пыли.¦¦Технические помещения в ЖКХ, автосервисы, автомойки. | TLWPLED.pdf | TLWP_LED_tp.pdf | кор. |  | 6800 |  | 4000 | 80 | 4660014980079 | нет | [5 empty] | прямоугольник | ABS пластик
Светильники | Technolux | Пылевлагозащищенные светильники | TLWP | TLWP08 | TLWP08 PS ECP | TLWP06 | 82356 | TLWP_LED.pdf | Прозрачный рассеиватель | LED | LED |  |  | БП (драйвер) | A2 | 59 | 220 | ≥0,97 | < 1 | IP66 | I | П | Г | УХЛ2 | шт | 2.45 | 1563 | 950 |  | 135 | 105 | 950 | TLWP_2.jpg//TLWP_fix.jpg | 5.55 | 2 | 1600х285х80 | 0.03648 | внутреннее | На потолок//На стену//На шинопровод//На тросах | 01846//01853//01839//08357//00894//12021//15503 | Производственные помещения (промышленность, сельское хозяйство).¦¦Гаражи. Подземные паркинги.¦¦Помещения с повышенными требованиями по защите от влаги и пыли.¦¦Технические помещения в ЖКХ, автосервисы, автомойки. | TLWPLED.pdf | TLWP_LED_tp.pdf | кор. |  | 6800 |  | 4000 | 80 | 4660014982356 | нет | [5 empty] | прямоугольник | ABS пластик
Светильники | Technolux | Пылевлагозащищенные светильники | TLWP | TLWP08 | TLWP08 PS EM | TLWP06 | 80826 | TLWP_LED.pdf | Прозрачный рассеиватель | LED | LED |  |  | БП (драйвер) | A2 | 62 | 220 | ≥0,98 | < 1 | IP66 | I | П | Г | УХЛ2 | шт | 2.85 | 1563 | 950 |  | 135 | 105 | 950 | TLWP_2.jpg//TLWP_fix.jpg | 6.35 | 2 | 1600х285х80 | 0.03648 | внутреннее | На потолок//На стену//На шинопровод//На тросах | 01846//01853//01839//08357//00894//12021//15503 | Производственные помещения (промышленность, сельское хозяйство).¦¦Гаражи. Подземные паркинги.¦¦Помещения с повышенными требованиями по защите от влаги и пыли.¦¦Технические помещения в ЖКХ, автосервисы, автомойки. | TLWPLED.pdf | TLWP_LED_tp.pdf | кор. |  | 6800 | EM | 4000 | 80 | 4660014980826 | да | постоянного действия | 1 час |  |  |  | прямоугольник | ABS пластик
Светильники | Technolux | Пылевлагозащищенные светильники | TLWP | TLWP08 | TLWP08 PS EM 3 ч. | TLWP06 | 86262 | TLWP_LED.pdf | Прозрачный рассеиватель | LED | LED |  |  | БП (драйвер) | A2 | 62 | 220 | ≥0,98 | < 1 | IP66 | I | П | Г | УХЛ2 | шт | 2.85 | 1563 | 950 |  | 135 | 105 | 950 | TLWP_2.jpg//TLWP_fix.jpg | 6.35 | 2 | 1600х285х80 | 0.03648 | внутреннее | На потолок//На стену//На шинопровод//На тросах | 01846//01853//01839//08357//00894//12021//15503 | Производственные помещения (промышленность, сельское хозяйство).¦¦Гаражи. Подземные паркинги.¦¦Помещения с повышенными требованиями по защите от влаги и пыли.¦¦Технические помещения в ЖКХ, автосервисы, автомойки. | TLWPLED.pdf | TLWP_LED_tp.pdf | кор. |  | 6800 | EM | 4000 | 80 | 4660014986262 | да | постоянного действия | 3 часа |  |  |  | прямоугольник | ABS пластик
Комплектующие | Technolux | Аксессуары для светильников | Аксессуары для светильников | TLWP | Пластина для крепления к поверхности | 01846 | 01846 | [17 empty] | шт | [18 empty] | кор. | [5 empty] | 4660003001846 | нет
Комплектующие | Technolux | Аксессуары для светильников | Аксессуары для светильников | TLWP | Подвес (крючок) | 01853 | 01853 | [17 empty] | шт | [18 empty] | кор. | [5 empty] | 4660003001853 | нет
Комплектующие | Technolux | Аксессуары для светильников | Аксессуары для светильников | TLWP/TLGP | Комплект для подвеса | 01839 | 01839 | [17 empty] | шт | [18 empty] | кор. | [5 empty] | 4660003001839 | нет
Комплектующие | Technolux | Аксессуары для светильников | Аксессуары для светильников | TLC | Комплект крепления светильника в потолки из гипсокартона | 01860 | 01860 | [17 empty] | шт | [18 empty] | кор. | [5 empty] | 4660003001860 | нет
Комплектующие | Technolux | Аксессуары для светильников | Аксессуары для светильников | TLGP | Скоба для соединения в линию для TLGP | 01808 | 01808 | [17 empty] | шт | [18 empty] | кор. | [5 empty] | 4660003001808 | нет
Комплектующие | Technolux | Аксессуары для светильников | Аксессуары для светильников | TLGP | Угловой элемент подвеса для TLGP | 01822 | 01822 | [17 empty] | шт | [18 empty] | кор. | [5 empty] | 4660003001822 | нет
Комплектующие | Technolux | Аксессуары для светильников | Аксессуары для светильников | TLGP | Фиксатор отражателей TLGP/GL | 01815 | 01815 | [17 empty] | шт | [18 empty] | кор. | [5 empty] | 4660003001815 | нет
Комплектующие | Technolux | Аксессуары для светильников | Аксессуары для светильников | TL | Защитная решетка для светильников TL236/228/254/428/454/628/654 | TLSPORT | 03246 | [17 empty] | шт | 2.25 | 1260 |  |  | 370 | 110 |  | TLSPORT-p34.jpg | 2.68 | 2 |  | 0.037 | [6 empty] | кор. | [5 empty] | 4660003003246 | нет
Комплектующие | Technolux | Аксессуары для светильников | Аксессуары для светильников | TLGP | Кронштейн TLGP | kronshtein_TLGP | 03550 | [17 empty] | шт | [18 empty] | кор. | [5 empty] | 4660003003550 | нет
Комплектующие | Technolux | Аксессуары для светильников | Аксессуары для светильников | TLGP | Симметричный отражатель SRW1 к TLGP T8 118/218 | 44 | 06612 | [17 empty] | шт | 0.63 | 640 | 200 | 50 |  |  |  | TLGP_S.jpg | 0.65 | 1 |  | 0.03 | [6 empty] | кор. | [5 empty] | 4660003006612 | нет | [6 empty] | листовая сталь
Комплектующие | Technolux | Аксессуары для светильников | Аксессуары для светильников | TLGP | Симметричный отражатель SRW2 к TLGP T8 136/236 | 44 | 06629 | [17 empty] | шт | 1.2 | 1250 | 200 | 50 |  |  |  | TLGP_S.jpg | 1.23 | 1 |  | 0.057 | [6 empty] | кор. | [5 empty] | 4660003006629 | нет | [6 empty] | листовая сталь
Комплектующие | Technolux | Аксессуары для светильников | Аксессуары для светильников | TLGP | Симметричный отражатель SRW3 к TLGP T8 158/258 | 44 | 06636 | [17 empty] | шт | 1.5 | 1550 | 200 | 50 |  |  |  | TLGP_S.jpg | 1.52 | 1 |  | 0.068 | [6 empty] | кор. | [5 empty] | 4660003006636 | нет | [6 empty] | листовая сталь
Комплектующие | Technolux | Аксессуары для светильников | Аксессуары для светильников | TLGP | Асимметричный отражатель ARW1 к TLGP T8 118/218 | 42 | 06674 | [17 empty] | шт | 0.63 | 610 | 88 | 127 |  |  |  | TLGP_A.jpg | 0.65 | 1 |  | 0.03 | [6 empty] | кор. | [5 empty] | 4660003006674 | нет | [6 empty] | листовая сталь
Комплектующие | Technolux | Аксессуары для светильников | Аксессуары для светильников | TLGP | Асимметричный отражатель ARW2 к TLGP T8 136/236 | 42 | 06681 | [17 empty] | шт | 1.2 | 1220 | 88 | 127 |  |  |  | TLGP_A.jpg | 1.23 | 1 |  | 0.057 | [6 empty] | кор. | [5 empty] | 4660003006681 | нет | [6 empty] | листовая сталь
Комплектующие | Technolux | Аксессуары для светильников | Аксессуары для светильников | TLGP | Асимметричный отражатель ARW3 к TLGP T8 158/258 | 42 | 06698 | [17 empty] | шт | 1.5 | 1520 | 88 | 127 |  |  |  | TLGP_A.jpg | 1.52 | 1 |  | 0.068 | [6 empty] | кор. | [5 empty] | 4660003006698 | нет | [6 empty] | листовая сталь
Комплектующие | Technolux | Аксессуары для светильников | Аксессуары для светильников | TLGP | Симметричный отражатель SRW1 к TLGP T5 114/214/124/224 | TLGP254-2 | 06735 | [17 empty] | шт | 0.56 | 600 | 200 | 50 |  |  |  | TLGP_S.jpg | 0.58 | 1 |  | 0.03 | [6 empty] | кор. | [5 empty] | 4660003006735 | нет | [6 empty] | листовая сталь
Комплектующие | Technolux | Аксессуары для светильников | Аксессуары для светильников | TLGP | Симметричный отражатель SRW2 к TLGP T5 128/228/154/254 | TLGP254-2 | 06766 | [17 empty] | шт | 1.16 | 1200 | 200 | 50 |  |  |  | TLGP_S.jpg | 1.18 | 1 |  | 0.057 | [6 empty] | кор. | [5 empty] | 4660003006766 | нет | [6 empty] | листовая сталь
Комплектующие | Technolux | Аксессуары для светильников | Аксессуары для светильников | TLGP | Симметричный отражатель SRW3 к TLGP T5 135/235/149/249/180/280 | TLGP254-2 | 06759 | [17 empty] | шт | 1.45 | 1500 | 200 | 50 |  |  |  | TLGP_S.jpg | 1.47 | 1 |  | 0.068 | [6 empty] | кор. | [5 empty] | 4660003006759 | нет | [6 empty] | листовая сталь
Комплектующие | Technolux | Аксессуары для светильников | Аксессуары для светильников | TLGP | Асимметричный отражатель ARW1 к TLGP T5 114/214/124/224 | TLGPT5-2 | 06797 | [17 empty] | шт | 0.56 | 570 | 88 | 127 |  |  |  | TLGP_A.jpg | 0.58 | 1 |  | 0.03 | [6 empty] | кор. | [5 empty] | 4660003006797 | нет | [6 empty] | листовая сталь
Комплектующие | Technolux | Аксессуары для светильников | Аксессуары для светильников | TLGP | Асимметричный отражатель ARW2 к TLGP T5 128/228/154/254 | TLGPT5-2 | 06803 | [17 empty] | шт | 1.16 | 1170 | 88 | 127 |  |  |  | TLGP_A.jpg | 1.18 | 1 |  | 0.057 | [6 empty] | кор. | [5 empty] | 4660003006803 | нет | [6 empty] | листовая сталь
Комплектующие | Technolux | Аксессуары для светильников | Аксессуары для светильников | TLGP | Асимметричный отражатель ARW3 к TLGP T5 135/235/149/249/180/280 | TLGPT5-2 | 06810 | [17 empty] | шт | 1.45 | 1470 | 88 | 127 |  |  |  | TLGP_A.jpg | 1.47 | 1 |  | 0.068 | [6 empty] | кор. | [5 empty] | 4660003006810 | нет | [6 empty] | листовая сталь
Комплектующие | Technolux | Аксессуары для светильников | Аксессуары для светильников | TLEM | Цепочка крепления (0,97 м) |  | 07497 | [17 empty] | шт | [18 empty] | кор. | [5 empty] | 4660003007497 | нет
Комплектующие | Technolux | Аксессуары для светильников | Аксессуары для светильников | TLGP | Симметричный зеркальный отражатель SRM1 к TLGP T8 118/218 | 44 | 16319 | [17 empty] | шт | 0.6 | [7 empty] | 0.7 | 1 |  | 0.03 | [6 empty] | кор. | [5 empty] | 4607137216319 | нет | [6 empty] | листовая сталь
Комплектующие | Technolux | Аксессуары для светильников | Аксессуары для светильников | TLGP | Симметричный зеркальный отражатель SRM2 к TLGP T8 136/236 | 44 | 16333 | [17 empty] | шт | 1.25 | [7 empty] | 1.27 | 1 |  | 0.057 | [6 empty] | кор. | [5 empty] | 4607137216333 | нет | [6 empty] | листовая сталь
Комплектующие | Technolux | Аксессуары для светильников | Аксессуары для светильников | TLGP | Симметричный зеркальный отражатель SRM3 к TLGP T8 158/258 | 44 | 16364 | [17 empty] | шт | 1.45 | [7 empty] | 1.47 | 1 |  | 0.068 | [6 empty] | кор. | [5 empty] | 4607137216364 | нет | [6 empty] | листовая сталь
Комплектующие | Technolux | Аксессуары для светильников | Аксессуары для светильников | TLGP | Асимметричный зеркальный отражатель ARM2 к TLGP T8 136/236 | 42 | 16463 | [17 empty] | шт | 1.2 | [7 empty] | 1.27 | 1 |  | 0.057 | [6 empty] | кор. | [5 empty] | 4607137216463 | нет | [6 empty] | листовая сталь
Комплектующие | Technolux | Аксессуары для светильников | Аксессуары для светильников | TLGP | Симметричный зеркальный отражатель SRM1 к TLGP Т5 114/214/124/224 | TLGP254-2 | 16326 | [17 empty] | шт | 0.56 | [7 empty] | 0.58 | 1 |  | 0.03 | [6 empty] | кор. | [5 empty] | 4607137216326 | нет | [6 empty] | листовая сталь
Комплектующие | Technolux | Аксессуары для светильников | Аксессуары для светильников | TLGP | Симметричный зеркальный отражатель SRM2 к TLGP Т5 128/228/154/254 | TLGP254-2 | 16340 | [17 empty] | шт | 1.16 | [7 empty] | 1.18 | 1 |  | 0.057 | [6 empty] | кор. | [5 empty] | 4607137216340 | нет | [6 empty] | листовая сталь
Комплектующие | Technolux | Аксессуары для светильников | Аксессуары для светильников | TLGP | Симметричный зеркальный отражатель SRM3 к TLGP Т5 135/235/149/249/180/280 | TLGP254-2 | 16371 | [17 empty] | шт | 1.45 | [7 empty] | 1.47 | 1 |  | 0.068 | [6 empty] | кор. | [5 empty] | 4607137216371 | нет | [6 empty] | листовая сталь
Светильники | Technolux | Встраиваемые светильники | TLC M | TLC01 | TLC01 M | TLC01_M | 84060 | TLC_M.pdf | Опаловый рассеиватель | LED | LED |  |  | БП (драйвер) | A2 | 9 | 220 | ≥0,97 | < 1 | IP20 | I | П | Д | УХЛ4 | шт | 0.7 | 594 | 594 | 144 | 144 |  | 595х145 | TLC_M_01.jpg | 1 | 2 | 630х295х60 | 0.011151 | внутреннее | В потолок |  | Офисы, административные здания.¦¦Торговые залы, магазины.¦¦Авиа и железнодорожные вокзалы.¦¦Столовые, кафе, предприятия быстрого питания.¦¦Учебные заведения.¦¦Учреждения здравоохранения. | TLC_M.pdf | TLC_M_TLGR_M_LED_tp.pdf | кор. |  | 800 |  | 4000 | 80 | 4660014984060 | нет | [5 empty] | прямоугольник | листовая сталь
Светильники | Technolux | Встраиваемые светильники | TLC M | TLC02 | TLC02 M | TLC02_M | 84077 | TLC_M.pdf | Опаловый рассеиватель | LED | LED |  |  | БП (драйвер) | A2 | 16 | 220 | ≥0,97 | < 1 | IP20 | I |  |  | УХЛ4 | шт | 1.1 | 594 | 594 | 294 | 294 |  | 595х295 | TLC_M_02.jpg | 2.6 | 2 | 1265х330х90 | 0.03757 | внутреннее | В потолок |  | Офисы, административные здания.¦¦Торговые залы, магазины.¦¦Авиа и железнодорожные вокзалы.¦¦Столовые, кафе, предприятия быстрого питания.¦¦Учебные заведения.¦¦Учреждения здравоохранения. | TLC_M.pdf | TLC_M_TLGR_M_LED_tp.pdf | кор. |  | 1500 |  | 4000 | 80 | 4660014984077 | нет | [5 empty] | прямоугольник | листовая сталь
Светильники | Technolux | Встраиваемые светильники | TLC | TLCP03 | TLCP03 OL ECP | TLC03_04_OL | 81960 | TLCP_LED.pdf | Опаловый рассеиватель | LED | LED |  |  | БП (драйвер) | A2 | 29 | 220 | ≥0,97 | < 1 | IP44 | I | П | Д | УХЛ4 | шт | 3 | 595 | 595 | 595 | 595 | 55 | 595х595 | TLC_0304.jpg | 6.35 | 2 | 615х615х125 | 0.047278 | внутреннее | В потолок | 89539 | Офисы, административные здания.¦¦Торговые залы, магазины.¦¦Авиа и железнодорожные вокзалы.¦¦Столовые, кафе, предприятия быстрого питания.¦¦Учебные заведения.¦¦Учреждения здравоохранения. | TLC_TLCP_TLGR.pdf | TLС_LED_tp.pdf | кор. |  | 2850 |  | 4000 | 80 | 4660014981960 | нет | [5 empty] | квадрат | листовая сталь
Светильники | Technolux | Встраиваемые светильники | TLC M | TLC03 | TLC03 M | TLC03_M | 84084 | TLC_M.pdf | Опаловый рассеиватель | LED | LED |  |  | БП (драйвер) | A2 | 23 | 220 | ≥0,97 | < 1 | IP20 | I | П | Д | УХЛ4 | шт | 2.05 | 594 | 594 | 594 | 594 |  | 595х595 | TLC_M_03.jpg | 2.5 | 2 | 615х615х125 | 0.047278 | внутреннее | В потолок | 89539//01860 | Офисы, административные здания.¦¦Торговые залы, магазины.¦¦Авиа и железнодорожные вокзалы.¦¦Столовые, кафе, предприятия быстрого питания.¦¦Учебные заведения.¦¦Учреждения здравоохранения. | TLC_M.pdf | TLC_M_TLGR_M_LED_tp.pdf | кор. |  | 2270 |  | 4000 | 80 | 4660014984084 | нет | [5 empty] | квадрат | листовая сталь
Светильники | Technolux | Встраиваемые светильники | TLC | TLCP04 | TLCP04 OL ECP | TLC03_04_OL | 81991 | TLCP_LED.pdf | Опаловый рассеиватель | LED | LED |  |  | БП (драйвер) | A2 | 39 | 220 | ≥0,97 | < 1 | IP44 | I | П | Д | УХЛ4 | шт | 3.05 | 595 | 595 | 595 | 595 | 55 | 595х595 | TLC_0304.jpg | 6.45 | 2 | 615х615х125 | 0.047278 | внутреннее | В потолок | 89539 | Офисы, административные здания.¦¦Торговые залы, магазины.¦¦Авиа и железнодорожные вокзалы.¦¦Столовые, кафе, предприятия быстрого питания.¦¦Учебные заведения.¦¦Учреждения здравоохранения. | TLC_TLCP_TLGR.pdf | TLС_LED_tp.pdf | кор. |  | 3700 |  | 4000 | 80 | 4660014981991 | нет | [5 empty] | квадрат | листовая сталь
Светильники | Technolux | Встраиваемые светильники | TLC M | TLC04 | TLC04 M | TLC04_M | 84091 | TLC_M.pdf | Опаловый рассеиватель | LED | LED |  |  | БП (драйвер) | A2 | 30 | 220 | ≥0,97 | < 1 | IP20 | I | П | Д | УХЛ4 | шт | 2.1 | 594 | 594 | 594 | 594 |  | 595х595 | TLC_M_04.jpg | 2.55 | 2 | 615х615х125 | 0.047278 | внутреннее | В потолок | 89539//01860 | Офисы, административные здания.¦¦Торговые залы, магазины.¦¦Авиа и железнодорожные вокзалы.¦¦Столовые, кафе, предприятия быстрого питания.¦¦Учебные заведения.¦¦Учреждения здравоохранения. | TLC_M.pdf | TLC_M_TLGR_M_LED_tp.pdf | кор. |  | 3000 |  | 4000 | 80 | 4660014984091 | нет | [5 empty] | квадрат | листовая сталь
Светильники | Technolux | Встраиваемые светильники | TLC M | TLC06 | TLC06 M | TLC06_M | 84107 | TLC_M.pdf | Опаловый рассеиватель | LED | LED |  |  | БП (драйвер) | A2 | 30 | 220 | ≥0,97 | < 1 | IP20 | I |  |  | УХЛ4 | шт | 2.1 | 1194 | 1194 | 294 | 294 |  | 1195x295 | TLC_M_06.jpg | 2.7 | 1 | 1265х330х90 | 0.03757 | внутреннее | В потолок | 89546//01860 | Офисы, административные здания.¦¦Торговые залы, магазины.¦¦Авиа и железнодорожные вокзалы.¦¦Столовые, кафе, предприятия быстрого питания.¦¦Учебные заведения.¦¦Учреждения здравоохранения. | TLC_M.pdf | TLC_M_TLGR_M_LED_tp.pdf | кор. |  | 3000 |  | 4000 | 80 | 4660014984107 | нет | [5 empty] | прямоугольник | листовая сталь
Светильники | Technolux | Встраиваемые светильники | TLC M | TLC08 | TLC08 M | TLC08_M | 84114 | TLC_M.pdf | Опаловый рассеиватель | LED | LED |  |  | БП (драйвер) | A2 | 60 | 220 | ≥0,97 | < 1 | IP20 | I |  |  | УХЛ4 | шт | 4.25 | 594 | 594 | 1194 | 1194 |  | 1195x595 | TLC_M_08.jpg | 4.95 | 1 | 1200х605х60 | 0.04356 | внутреннее | В потолок |  | Офисы, административные здания.¦¦Торговые залы, магазины.¦¦Авиа и железнодорожные вокзалы.¦¦Столовые, кафе, предприятия быстрого питания.¦¦Учебные заведения.¦¦Учреждения здравоохранения. | TLC_M.pdf | TLC_M_TLGR_M_LED_tp.pdf | кор. |  | 6000 |  | 4000 | 80 | 4660014984114 | нет | [5 empty] | прямоугольник | листовая сталь
Светильники | Technolux | Встраиваемые светильники | TLGR | TLGR03 | TLGR03 CLM ECP | TLC03_04_CL | 82134 | TLC_CL_LED.pdf | Призматический рассеиватель | LED | LED |  |  | БП (драйвер) | A2 | 29 | 220 | ≥0,97 | < 1 | IP20 | I | П | Г | УХЛ4 | шт | 2.95 | 590 | 590 | 590 | 590 | 64 | 588х588 | TLC_0304.jpg | 6.5 | 2 | 625х620х180 | 0.06975 | внутреннее | В потолок |  | Офисы, административные здания.¦¦Торговые залы, магазины.¦¦Авиа и железнодорожные вокзалы.¦¦Столовые, кафе, предприятия быстрого питания.¦¦Учебные заведения.¦¦Учреждения здравоохранения. | TLC_TLCP_TLGR.pdf | TLС_LED_tp.pdf | кор. |  | 2930 |  | 4000 | 80 | 4660014982134 | нет | [5 empty] | квадрат | листовая сталь
Светильники | Technolux | Встраиваемые светильники | TLGR M | TLGR03 | TLGR03 M | TLC 03 M | 84213 | TLC_M.pdf | Опаловый рассеиватель | LED | LED |  |  | БП (драйвер) | A2 | 23 | 220 | ≥0,97 | < 1 | IP20 | I | П | Д | УХЛ4 | шт | 2.05 | 588 | 588 | 588 | 588 |  | 590х590 | TLGR_M_03.jpg | 2.5 | 1 | 615х615х125 | 0.047278 | внутреннее | В потолок |  | Офисы, административные здания.¦¦Торговые залы, магазины.¦¦Авиа и железнодорожные вокзалы.¦¦Столовые, кафе, предприятия быстрого питания.¦¦Учебные заведения.¦¦Учреждения здравоохранения. | TLC_M.pdf | TLC_M_TLGR_M_LED_tp.pdf | кор. |  | 2270 |  | 4000 | 80 | 4660014984213 | нет | [5 empty] | квадрат | листовая сталь
Светильники | Technolux | Встраиваемые светильники | TLGR | TLGR04 | TLGR04 OL ECP | TLC03_04_OL | 82172 | TLC_OL_LED.pdf | Опаловый рассеиватель | LED | LED |  |  | БП (драйвер) | A2 | 39 | 220 | ≥0,97 | < 1 | IP20 | I | П | Д | УХЛ4 | шт | 3 | 590 | 590 | 590 | 590 | 64 | 588х588 | TLC_0304.jpg | 6.6 | 2 | 625х620х180 | 0.06975 | внутреннее | В потолок |  | Офисы, административные здания.¦¦Торговые залы, магазины.¦¦Авиа и железнодорожные вокзалы.¦¦Столовые, кафе, предприятия быстрого питания.¦¦Учебные заведения.¦¦Учреждения здравоохранения. | TLC_TLCP_TLGR.pdf | TLС_LED_tp.pdf | кор. |  | 3700 |  | 4000 | 80 | 4660014982172 | нет | [5 empty] | квадрат | листовая сталь
Светильники | Technolux | Встраиваемые светильники | TLGR M | TLGR04 | TLGR04 M | TLC04_M | 84220 | TLC_M.pdf | Опаловый рассеиватель | LED | LED |  |  | БП (драйвер) | A2 | 30 | 220 | ≥0,97 | < 1 | IP20 | I | П | Д | УХЛ4 | шт | 2.1 | 588 | 588 | 588 | 588 |  | 590х590 | TLGR_M_04.jpg | 2.6 | 2 | 615х615х125 | 0.047278 | внутреннее | В потолок |  | Офисы, административные здания.¦¦Торговые залы, магазины.¦¦Авиа и железнодорожные вокзалы.¦¦Столовые, кафе, предприятия быстрого питания.¦¦Учебные заведения.¦¦Учреждения здравоохранения. | TLC_M.pdf | TLC_M_TLGR_M_LED_tp.pdf | кор. |  | 3000 |  | 4000 | 80 | 4660014984220 | нет | [5 empty] | квадрат | листовая сталь
Светильники | Technolux | Встраиваемые светильники | TLGR M | TLGR08 | TLGR08 M | TLC 08 M | 84237 | TLC_M.pdf | Опаловый рассеиватель | LED | LED |  |  | БП (драйвер) | A2 | 60 | 220 | ≥0,97 | < 1 | IP20 | I |  |  | УХЛ4 | шт | 4.25 | 588 | 588 | 1188 | 1188 |  | 1190х590 | TLGR_M_08.jpg | 4.7 | 1 | 1200х605х60 | 0.049 | внутреннее | В потолок |  | Офисы, административные здания.¦¦Торговые залы, магазины.¦¦Авиа и железнодорожные вокзалы.¦¦Столовые, кафе, предприятия быстрого питания.¦¦Учебные заведения.¦¦Учреждения здравоохранения. | TLC_M.pdf | TLC_M_TLGR_M_LED_tp.pdf | кор. |  | 6000 |  | 4000 | 80 | 4660014984237 | нет | [5 empty] | прямоугольник | листовая сталь
Светильники | Technolux | Встраиваемые светильники | TLC M | TLC01 | TLC01 M EM | TLC01_M | 84121 | TLC_M.pdf | Опаловый рассеиватель | LED | LED |  |  | БП (драйвер) | A2 | 12 | 220 | ≥0,97 | < 1 | IP20 | I | П | Д | УХЛ4 | шт | 1.1 | 594 | 594 | 144 | 144 |  | 595х145 | TLC_M_01.jpg | 1.4 | 1 | 630х295х60 | 0.008 | внутреннее | В потолок |  | Офисы, административные здания.¦¦Торговые залы, магазины.¦¦Авиа и железнодорожные вокзалы.¦¦Столовые, кафе, предприятия быстрого питания.¦¦Учебные заведения.¦¦Учреждения здравоохранения. | TLC_M.pdf | TLC_M_TLGR_M_LED_tp.pdf | кор. |  | 800 | EM | 4000 | 80 | 4660014984121 | да | постоянного действия | 1 час//3 часа |  |  |  | прямоугольник | листовая сталь
Светильники | Technolux | Встраиваемые светильники | TLC M | TLC02 | TLC02 M EM | TLC02_M | 84138 | TLC_M.pdf | Опаловый рассеиватель | LED | LED |  |  | БП (драйвер) | A2 | 19 | 220 | ≥0,97 | < 1 | IP20 | I |  |  | УХЛ4 | шт | 1.5 | 594 | 594 | 294 | 294 |  | 595х295 | TLC_M_02.jpg | 3.4 | 2 | 1265х330х90 | 0.03757 | внутреннее | В потолок |  | Офисы, административные здания.¦¦Торговые залы, магазины.¦¦Авиа и железнодорожные вокзалы.¦¦Столовые, кафе, предприятия быстрого питания.¦¦Учебные заведения.¦¦Учреждения здравоохранения. | TLC_M.pdf | TLC_M_TLGR_M_LED_tp.pdf | кор. |  | 1500 | EM | 4000 | 80 | 4660014984138 | да | постоянного действия | 1 час//3 часа |  |  |  | прямоугольник | листовая сталь
Светильники | Technolux | Встраиваемые светильники | TLC M | TLC03 | TLC03 M EM | TLC03_M | 84145 | TLC_M.pdf | Опаловый рассеиватель | LED | LED |  |  | БП (драйвер) | A2 | 26 | 220 | ≥0,97 | < 1 | IP20 | I | П | Д | УХЛ4 | шт | 2.55 | 594 | 594 | 594 | 594 |  | 595х595 | TLC_M_03.jpg | 2.9 | 2 | 615х615х125 | 0.047278 | внутреннее | В потолок | 89539//01860 | Офисы, административные здания.¦¦Торговые залы, магазины.¦¦Авиа и железнодорожные вокзалы.¦¦Столовые, кафе, предприятия быстрого питания.¦¦Учебные заведения.¦¦Учреждения здравоохранения. | TLC_M.pdf | TLC_M_TLGR_M_LED_tp.pdf | кор. |  | 2270 | EM | 4000 | 80 | 4660014984145 | да | постоянного действия | 1 час//3 часа |  |  |  | квадрат | листовая сталь
Светильники | Technolux | Встраиваемые светильники | TLC M | TLC04 | TLC04 M EM | TLC04_M | 84152 | TLC_M.pdf | Опаловый рассеиватель | LED | LED |  |  | БП (драйвер) | A2 | 33 | 220 | ≥0,97 | < 1 | IP20 | I | П | Д | УХЛ4 | шт | 2.6 | 594 | 594 | 594 | 594 |  | 595х595 | TLC_M_04.jpg | 3 | 2 | 615х615х125 | 0.047278 | внутреннее | В потолок | 89539//01860 | Офисы, административные здания.¦¦Торговые залы, магазины.¦¦Авиа и железнодорожные вокзалы.¦¦Столовые, кафе, предприятия быстрого питания.¦¦Учебные заведения.¦¦Учреждения здравоохранения. | TLC_M.pdf | TLC_M_TLGR_M_LED_tp.pdf | кор. |  | 3000 | EM | 4000 | 80 | 4660014984152 | да | постоянного действия | 1 час//3 часа |  |  |  | квадрат | листовая сталь
Светильники | Technolux | Встраиваемые светильники | TLC M | TLC06 | TLC06 M EM | TLC06_M | 84169 | TLC_M.pdf | Опаловый рассеиватель | LED | LED |  |  | БП (драйвер) | A2 | 33 | 220 | ≥0,97 | < 1 | IP20 | I |  |  | УХЛ4 | шт | 2.5 | 1194 | 1194 | 294 | 294 |  | 1195x295 | TLC_M_06.jpg | 3 | 1 | 1265х330х90 | 0.03757 | внутреннее | В потолок | 89546//01860 | Офисы, административные здания.¦¦Торговые залы, магазины.¦¦Авиа и железнодорожные вокзалы.¦¦Столовые, кафе, предприятия быстрого питания.¦¦Учебные заведения.¦¦Учреждения здравоохранения. | TLC_M.pdf | TLC_M_TLGR_M_LED_tp.pdf | кор. |  | 3000 | EM | 4000 | 80 | 4660014984169 | да | постоянного действия | 1 час//3 часа |  |  |  | прямоугольник | листовая сталь
Светильники | Technolux | Встраиваемые светильники | TLC M | TLC08 | TLC08 M EM | TLC08_M | 84176 | TLC_M.pdf | Опаловый рассеиватель | LED | LED |  |  | БП (драйвер) | A2 | 63 | 220 | ≥0,97 | < 1 | IP20 | I |  |  | УХЛ4 | шт | 4.65 | 594 | 594 | 1194 | 1194 |  | 1195x595 | TLC_M_08.jpg | 5 | 1 | 1200х605х60 | 0.049 | внутреннее | В потолок |  | Офисы, административные здания.¦¦Торговые залы, магазины.¦¦Авиа и железнодорожные вокзалы.¦¦Столовые, кафе, предприятия быстрого питания.¦¦Учебные заведения.¦¦Учреждения здравоохранения. | TLC_M.pdf | TLC_M_TLGR_M_LED_tp.pdf | кор. |  | 6000 | EM | 4000 | 80 | 4660014984176 | да | постоянного действия | 1 час//3 часа |  |  |  | прямоугольник | листовая сталь
Светильники | Technolux | Встраиваемые светильники | TLGR M | TLGR03 | TLGR03 M EM | TLC 03 M | 84244 | TLC_M.pdf | Опаловый рассеиватель | LED | LED |  |  | БП (драйвер) | A2 | 26 | 220 | ≥0,97 | < 1 | IP20 | I | П | Д | УХЛ4 | шт | 2.45 | 588 | 588 | 588 | 588 |  | 590х590 | TLGR_M_03.jpg | 2.9 | 1 | 615х615х125 | 0.047278 | внутреннее | В потолок |  | Офисы, административные здания.¦¦Торговые залы, магазины.¦¦Авиа и железнодорожные вокзалы.¦¦Столовые, кафе, предприятия быстрого питания.¦¦Учебные заведения.¦¦Учреждения здравоохранения. | TLC_M.pdf | TLC_M_TLGR_M_LED_tp.pdf | кор. |  | 2270 | EM | 4000 | 80 | 4660014984244 | да | постоянного действия | 1 час//3 часа |  |  |  | квадрат | листовая сталь
Светильники | Technolux | Встраиваемые светильники | TLGR M | TLGR04 | TLGR04 M EM | TLC04_M | 84251 | TLC_M.pdf | Опаловый рассеиватель | LED | LED |  |  | БП (драйвер) | A2 | 33 | 220 | ≥0,97 | < 1 | IP20 | I | П | Д | УХЛ4 | шт | 2.5 | 588 | 588 | 588 | 588 |  | 590х590 | TLGR_M_04.jpg | 3 | 2 | 615х615х125 | 0.047278 | внутреннее | В потолок |  | Офисы, административные здания.¦¦Торговые залы, магазины.¦¦Авиа и железнодорожные вокзалы.¦¦Столовые, кафе, предприятия быстрого питания.¦¦Учебные заведения.¦¦Учреждения здравоохранения. | TLC_M.pdf | TLC_M_TLGR_M_LED_tp.pdf | кор. |  | 3000 | EM | 4000 | 80 | 4660014984251 | да | постоянного действия | 1 час//3 часа |  |  |  | квадрат | листовая сталь
Светильники | Technolux | Встраиваемые светильники | TLGR M | TLGR08 | TLGR08 M EM | TLC 08 M | 84268 | TLC_M.pdf | Опаловый рассеиватель | LED | LED |  |  | БП (драйвер) | A2 | 63 | 220 | ≥0,97 | < 1 | IP20 | I |  |  | УХЛ4 | шт | 4.65 | 588 | 588 | 1188 | 1188 |  | 1190х590 | TLGR_M_08.jpg | 5.1 | 1 | 1200х605х60 | 0.049 | внутреннее | В потолок |  | Офисы, административные здания.¦¦Торговые залы, магазины.¦¦Авиа и железнодорожные вокзалы.¦¦Столовые, кафе, предприятия быстрого питания.¦¦Учебные заведения.¦¦Учреждения здравоохранения. | TLC_M.pdf | TLC_M_TLGR_M_LED_tp.pdf | кор. |  | 6000 | EM | 4000 | 80 | 4660014984268 | да | постоянного действия | 1 час//3 часа |  |  |  | прямоугольник | листовая сталь
Светильники | Technolux | Встраиваемые светильники | TLC M | TLC01 | TLC01 M ECP | TLC01_M | 84015 | TLC_M.pdf | Опаловый рассеиватель | LED | LED |  |  | БП (драйвер) | A2 | 7 | 220 | ≥0,95 | < 1 | IP20 | I | П | Д | УХЛ4 | шт | 0.7 | 594 | 594 | 144 | 144 |  | 595х145 | TLC_M_01.jpg | 1 | 2 | 630х295х60 | 0.013 | внутреннее | В потолок |  | Офисы, административные здания.¦¦Торговые залы, магазины.¦¦Авиа и железнодорожные вокзалы.¦¦Столовые, кафе, предприятия быстрого питания.¦¦Учебные заведения.¦¦Учреждения здравоохранения. | TLC_M.pdf | TLC_M_TLGR_M_LED_tp.pdf | кор. |  | 630 |  | 4000 | 80 | 4660014984015 | нет | [5 empty] | прямоугольник | листовая сталь
Светильники | Technolux | Встраиваемые светильники | TLC M | TLC02 | TLC02 M ECP | TLC02_M | 84022 | TLC_M.pdf | Опаловый рассеиватель | LED | LED |  |  | БП (драйвер) | A2 | 15 | 220 | ≥0,95 | < 1 | IP20 | I |  |  | УХЛ4 | шт | 1.1 | 594 | 594 | 294 | 294 |  | 595х295 | TLC_M_02.jpg | 2.6 | 2 | 1265х330х90 | 0.03757 | внутреннее | В потолок |  | Офисы, административные здания.¦¦Торговые залы, магазины.¦¦Авиа и железнодорожные вокзалы.¦¦Столовые, кафе, предприятия быстрого питания.¦¦Учебные заведения.¦¦Учреждения здравоохранения. | TLC_M.pdf | TLC_M_TLGR_M_LED_tp.pdf | кор. |  | 1300 |  | 4000 | 80 | 4660014984022 | нет | [5 empty] | прямоугольник | листовая сталь
Светильники | Technolux | Встраиваемые светильники | TLC M | TLC03 | TLC03 M ECP | TLC03_M | 84039 | TLC_M.pdf | Опаловый рассеиватель | LED | LED |  |  | БП (драйвер) | A2 | 18 | 220 | ≥0,95 | < 1 | IP20 | I | П | Д | УХЛ4 | шт | 2 | 594 | 594 | 594 | 594 |  | 595х595 | TLC_M_03.jpg | 2.5 | 2 | 615х615х125 | 0.047278 | внутреннее | В потолок | 89539//01860 | Офисы, административные здания.¦¦Торговые залы, магазины.¦¦Авиа и железнодорожные вокзалы.¦¦Столовые, кафе, предприятия быстрого питания.¦¦Учебные заведения.¦¦Учреждения здравоохранения. | TLC_M.pdf | TLC_M_TLGR_M_LED_tp.pdf | кор. |  | 1800 |  | 4000 | 80 | 4660014984039 | нет | [5 empty] | квадрат | листовая сталь
Светильники | Technolux | Встраиваемые светильники | TLC M | TLC04 | TLC04 M ECP | TLC04_M | 84008 | TLC_M.pdf | Опаловый рассеиватель | LED | LED |  |  | БП (драйвер) | A2 | 23 | 220 | ≥0,95 | < 1 | IP20 | I | П | Д | УХЛ4 | шт | 2.06 | 594 | 594 | 594 | 594 |  | 595х595 | TLC_M_04.jpg | 5.55 | 2 | 615х615х125 | 0.047278 | внутреннее | В потолок | 89539//01860 | Офисы, административные здания.¦¦Торговые залы, магазины.¦¦Авиа и железнодорожные вокзалы.¦¦Столовые, кафе, предприятия быстрого питания.¦¦Учебные заведения.¦¦Учреждения здравоохранения. | TLC_M.pdf | TLC_M_TLGR_M_LED_tp.pdf | кор. |  | 2450 |  | 4000 | 80 | 4660014984008 | нет | [5 empty] | квадрат | листовая сталь
Светильники | Technolux | Встраиваемые светильники | TLC M | TLC06 | TLC06 M ECP | TLC06_M | 84046 | TLC_M.pdf | Опаловый рассеиватель | LED | LED |  |  | БП (драйвер) | A2 | 23 | 220 | ≥0,95 | < 1 | IP20 | I |  |  | УХЛ4 | шт | 2 | 1194 | 1194 | 294 | 294 |  | 1195x295 | TLC_M_06.jpg | 2.7 | 1 | 1265х330х90 | 0.03757 | внутреннее | В потолок | 89546//01860 | Офисы, административные здания.¦¦Торговые залы, магазины.¦¦Авиа и железнодорожные вокзалы.¦¦Столовые, кафе, предприятия быстрого питания.¦¦Учебные заведения.¦¦Учреждения здравоохранения. | TLC_M.pdf | TLC_M_TLGR_M_LED_tp.pdf | кор. |  | 2450 |  | 4000 | 80 | 4660014984046 | нет | [5 empty] | прямоугольник | листовая сталь
Светильники | Technolux | Встраиваемые светильники | TLC M | TLC08 | TLC08 M ECP | TLC08_M | 84053 | TLC_M.pdf | Опаловый рассеиватель | LED | LED |  |  | БП (драйвер) | A2 | 46 | 220 | ≥0,95 | < 1 | IP20 | I |  |  | УХЛ4 | шт | 4.15 | 594 | 594 | 1194 | 1194 |  | 1195x595 | TLC_M_08.jpg | 4.95 | 1 | 1200х605х60 | 0.049 | внутреннее | В потолок |  | Офисы, административные здания.¦¦Торговые залы, магазины.¦¦Авиа и железнодорожные вокзалы.¦¦Столовые, кафе, предприятия быстрого питания.¦¦Учебные заведения.¦¦Учреждения здравоохранения. | TLC_M.pdf | TLC_M_TLGR_M_LED_tp.pdf | кор. |  | 4900 |  | 4000 | 80 | 4660014984053 | нет | [5 empty] | прямоугольник | листовая сталь
Светильники | Technolux | Встраиваемые светильники | TLGR M | TLGR03 | TLGR03 M ECP | TLC 03 M | 84183 | TLC_M.pdf | Опаловый рассеиватель | LED | LED |  |  | БП (драйвер) | A2 | 18 | 220 | ≥0,95 | < 1 | IP20 | I | П | Д | УХЛ4 | шт | 2 | 588 | 588 | 588 | 588 |  | 590х590 | TLGR_M_03.jpg | 2.5 | 1 | 615х615х125 | 0.047278 | внутреннее | В потолок |  | Офисы, административные здания.¦¦Торговые залы, магазины.¦¦Авиа и железнодорожные вокзалы.¦¦Столовые, кафе, предприятия быстрого питания.¦¦Учебные заведения.¦¦Учреждения здравоохранения. | TLC_M.pdf | TLC_M_TLGR_M_LED_tp.pdf | кор. |  | 1800 |  | 4000 | 80 | 4660014984183 | нет | [5 empty] | квадрат | листовая сталь
Светильники | Technolux | Встраиваемые светильники | TLGR M | TLGR04 | TLGR04 M ECP | TLC04_M | 84190 | TLC_M.pdf | Опаловый рассеиватель | LED | LED |  |  | БП (драйвер) | A2 | 23 | 220 | ≥0,95 | < 1 | IP20 | I | П | Д | УХЛ4 | шт | 2.06 | 588 | 588 | 588 | 588 |  | 590х590 | TLGR_M_04.jpg | 2.6 | 2 | 615х615х125 | 0.047278 | внутреннее | В потолок |  | Офисы, административные здания.¦¦Торговые залы, магазины.¦¦Авиа и железнодорожные вокзалы.¦¦Столовые, кафе, предприятия быстрого питания.¦¦Учебные заведения.¦¦Учреждения здравоохранения. | TLC_M.pdf | TLC_M_TLGR_M_LED_tp.pdf | кор. |  | 2450 |  | 4000 | 80 | 4660014984190 | нет | [5 empty] | квадрат | листовая сталь
Светильники | Technolux | Встраиваемые светильники | TLGR M | TLGR08 | TLGR08 M ECP | TLC 08 M | 84206 | TLC_M.pdf | Опаловый рассеиватель | LED | LED |  |  | БП (драйвер) | A2 | 46 | 220 | ≥0,95 | < 1 | IP20 | I |  |  | УХЛ4 | шт | 4.15 | 588 | 588 | 1188 | 1188 |  | 1190х590 | TLGR_M_08.jpg | 4.7 | 1 | 1200х605х60 | 0.049 | внутреннее | В потолок |  | Офисы, административные здания.¦¦Торговые залы, магазины.¦¦Авиа и железнодорожные вокзалы.¦¦Столовые, кафе, предприятия быстрого питания.¦¦Учебные заведения.¦¦Учреждения здравоохранения. | TLC_M.pdf | TLC_M_TLGR_M_LED_tp.pdf | кор. |  | 4900 |  | 4000 | 80 | 4660014984206 | нет | [5 empty] | прямоугольник | листовая сталь
Светильники | Technolux | Пылевлагозащищенные светильники | TLM | TLM1 | TLM1 CL | TLM_CL_OL | 83438 | TLM.pdf | Призматический рассеиватель | LED | LED |  |  | БП (драйвер) | A2 | 7 | 220 | ≥0,95 | < 1 | IP54 | II | П | Г | УХЛ2 | шт | 0.75 | 363 | 130 |  | 132 | 75 | 118-120х324-326 | TLM.jpg | 0.85 | 1 | 385x145x90 | 0.0050243 | внутреннее | На потолок//В потолок//На стену//В стену | 83575//83568//83582//83599//84794//15534 | Офисы, административные здания.¦¦Тоговые залы, магазины.¦¦Киноконцертные залы.¦¦Конференц-залы, выставочные помещения.¦¦Автомобильные салоны.¦¦Помещения общественного питания.¦¦Вокзалы, аэропорты. ¦¦Производственные помещения (промышленность, сельское хозяйство).¦¦Склады. Гаражи. Подземные паркинги.¦¦Помещения с повышенными требованиями по защите от влаги и пыли.¦¦Технические помещения в ЖКХ, автосервисы, автомойки. | TLM.pdf | TLM_LED_tp.pdf | кор. |  | 515 |  | 5000 | 80 | 4660014983438 | нет | [5 empty] | прямоугольник | поликарбонат
Светильники | Technolux | Пылевлагозащищенные светильники | TLM | TLM1 | TLM1 OL | TLM_CL_OL | 83421 | TLM.pdf | Опаловый рассеиватель | LED | LED |  |  | БП (драйвер) | A2 | 7 | 220 | ≥0,95 | < 1 | IP54 | II | П | Д | УХЛ2 | шт | 0.75 | 363 | 130 |  | 132 | 75 | 118-120х324-326 | TLM.jpg | 0.85 | 1 | 385x145x90 | 0.0050243 | внутреннее | На потолок//В потолок//На стену//В стену | 83575//83568//83582//83599//84794//15534 | Офисы, административные здания.¦¦Тоговые залы, магазины.¦¦Киноконцертные залы.¦¦Конференц-залы, выставочные помещения.¦¦Автомобильные салоны.¦¦Помещения общественного питания.¦¦Вокзалы, аэропорты. ¦¦Производственные помещения (промышленность, сельское хозяйство).¦¦Склады. Гаражи. Подземные паркинги.¦¦Помещения с повышенными требованиями по защите от влаги и пыли.¦¦Технические помещения в ЖКХ, автосервисы, автомойки. | TLM.pdf | TLM_LED_tp.pdf | кор. |  | 480 |  | 5000 | 80 | 4660014983421 | нет | [5 empty] | прямоугольник | поликарбонат
Светильники | Technolux | Пылевлагозащищенные светильники | TLM | TLM2 | TLM2 CL | TLM_CL_OL | 83490 | TLM.pdf | Призматический рассеиватель | LED | LED |  |  | БП (драйвер) | A2 | 12 | 220 | ≥0,95 | < 1 | IP54 | II | П | Г | УХЛ2 | шт | 0.85 | 363 | 130 |  | 132 | 75 | 118-120х324-326 | TLM.jpg | 0.95 | 1 | 385x145x90 | 0.0050243 | внутреннее | На потолок//В потолок//На стену//В стену | 83575//83568//83582//83599//84794//15534 | Офисы, административные здания.¦¦Тоговые залы, магазины.¦¦Киноконцертные залы.¦¦Конференц-залы, выставочные помещения.¦¦Автомобильные салоны.¦¦Помещения общественного питания.¦¦Вокзалы, аэропорты. ¦¦Производственные помещения (промышленность, сельское хозяйство).¦¦Склады. Гаражи. Подземные паркинги.¦¦Помещения с повышенными требованиями по защите от влаги и пыли.¦¦Технические помещения в ЖКХ, автосервисы, автомойки. | TLM.pdf | TLM_LED_tp.pdf | кор. |  | 1015 |  | 5000 | 80 | 4660014983490 | нет | [5 empty] | прямоугольник | поликарбонат
Светильники | Technolux | Пылевлагозащищенные светильники | TLM | TLM2 | TLM2 OL | TLM_CL_OL | 83483 | TLM.pdf | Опаловый рассеиватель | LED | LED |  |  | БП (драйвер) | A2 | 12 | 220 | ≥0,95 | < 1 | IP54 | II | П | Д | УХЛ2 | шт | 0.85 | 363 | 130 |  | 132 | 75 | 118-120х324-326 | TLM.jpg | 0.95 | 1 | 385x145x90 | 0.0050243 | внутреннее | На потолок//На стену | 83575//83568//83582//83599//84794//15534 | Офисы, административные здания.¦¦Тоговые залы, магазины.¦¦Киноконцертные залы.¦¦Конференц-залы, выставочные помещения.¦¦Автомобильные салоны.¦¦Помещения общественного питания.¦¦Вокзалы, аэропорты. ¦¦Производственные помещения (промышленность, сельское хозяйство).¦¦Склады. Гаражи. Подземные паркинги.¦¦Помещения с повышенными требованиями по защите от влаги и пыли.¦¦Технические помещения в ЖКХ, автосервисы, автомойки. | TLM.pdf | TLM_LED_tp.pdf | кор. |  | 850 |  | 5000 | 80 | 4660014983483 | нет | [5 empty] | прямоугольник | поликарбонат
Светильники | Technolux | Пылевлагозащищенные светильники | TLK | TLK | TLK110 CL | TLK | 82479 | TLK_OL_CL.pdf | Призматический рассеиватель | КЛЛ | G24d-1 | 1 | 10 | ЭмПРА | B2 | 10.5 | 220 | ≥ 0,98 | < 1 | IP54 | II |  |  | УХЛ2 | шт | 0.9 | 281 | 186.5 |  |  | 113.5 |  | TLK.jpg | 1.05 | 1 | 285x285x118 | 0.0095845 | внутреннее | На потолок//На стену | 15572 | Офисы, административные здания.¦¦Тоговые залы, магазины.¦¦Киноконцертные залы.¦¦Конференц-залы, выставочные помещения.¦¦Автомобильные салоны.¦¦Помещения общественного питания.¦¦Вокзалы, аэропорты. ¦¦Производственные помещения (промышленность, сельское хозяйство).¦¦Технические помещения в ЖКХ, автосервисы, автомойки.¦¦Прочие помещения с повышенными требованиями по защите от влаги и пыли. | TLK_TLR_TLE.pdf | TL_E_K_R_tp.pdf | кор. | [5 empty] | 4660014982479 | нет | [5 empty] | круг | поликарбонат
Светильники | Technolux | Пылевлагозащищенные светильники | TLK | TLK | TLK110 CL EL | TLK | 82622 | TLK_OL_CL.pdf | Призматический рассеиватель | КЛЛ | G24q-1 | 1 | 10 | ЭПРА | A2 | 10.5 | 220 | ≥ 0,98 | < 1 | IP54 | II |  |  | УХЛ2 | шт | 0.8 | 281 | 186.5 |  |  | 113.5 |  | TLK.jpg | 0.95 | 1 | 285x285x118 | 0.0095845 | внутреннее | На потолок//На стену | 15572 | Офисы, административные здания.¦¦Тоговые залы, магазины.¦¦Киноконцертные залы.¦¦Конференц-залы, выставочные помещения.¦¦Автомобильные салоны.¦¦Помещения общественного питания.¦¦Вокзалы, аэропорты. ¦¦Производственные помещения (промышленность, сельское хозяйство).¦¦Технические помещения в ЖКХ, автосервисы, автомойки.¦¦Прочие помещения с повышенными требованиями по защите от влаги и пыли. | TLK_TLR_TLE.pdf | TL_E_K_R_tp.pdf | кор. | [5 empty] | 4660014982622 | нет | [5 empty] | круг | поликарбонат
Светильники | Technolux | Пылевлагозащищенные светильники | TLK | TLK | TLK110 CL EL EM | TLK | 82745 | TLK_OL_CL.pdf | Призматический рассеиватель | КЛЛ | G24q-1 | 1 | 10 | ЭПРА | A2 | 10.5 | 220 | ≥ 0,98 | < 1 | IP54 | II |  |  | УХЛ2 | шт | 1.15 | 281 | 186.5 |  |  | 113.5 |  | TLK.jpg | 1.3 | 1 | 285x285x118 | 0.0095845 | внутреннее | На потолок//На стену | 15572 | Офисы, административные здания.¦¦Тоговые залы, магазины.¦¦Киноконцертные залы.¦¦Конференц-залы, выставочные помещения.¦¦Автомобильные салоны.¦¦Помещения общественного питания.¦¦Вокзалы, аэропорты. ¦¦Производственные помещения (промышленность, сельское хозяйство).¦¦Технические помещения в ЖКХ, автосервисы, автомойки.¦¦Прочие помещения с повышенными требованиями по защите от влаги и пыли. | TLK_TLR_TLE.pdf | TL_E_K_R_tp.pdf | кор. |  |  | EL EM |  |  | 4660014982745 | да | постоянного действия | 1 час//3 часа |  |  |  | круг | поликарбонат
Светильники | Technolux | Пылевлагозащищенные светильники | TLK | TLK | TLK110 OL | TLK | 82387 | TLK_OL_CL.pdf | Опаловый рассеиватель | КЛЛ | G24d-1 | 1 | 10 | ЭмПРА | B2 | 10.5 | 220 | ≥ 0,98 | < 1 | IP54 | II |  |  | УХЛ2 | шт | 0.9 | 281 | 186.5 |  |  | 113.5 |  | TLK.jpg | 1.05 | 1 | 285x285x118 | 0.0095845 | внутреннее | На потолок//На стену | 15572 | Офисы, административные здания.¦¦Тоговые залы, магазины.¦¦Киноконцертные залы.¦¦Конференц-залы, выставочные помещения.¦¦Автомобильные салоны.¦¦Помещения общественного питания.¦¦Вокзалы, аэропорты. ¦¦Производственные помещения (промышленность, сельское хозяйство).¦¦Технические помещения в ЖКХ, автосервисы, автомойки.¦¦Прочие помещения с повышенными требованиями по защите от влаги и пыли. | TLK_TLR_TLE.pdf | TL_E_K_R_tp.pdf | кор. | [5 empty] | 4660014982387 | нет | [5 empty] | круг | поликарбонат
Светильники | Technolux | Пылевлагозащищенные светильники | TLK | TLK | TLK110 OL EL | TLK | 82547 | TLK_OL_CL.pdf | Опаловый рассеиватель | КЛЛ | G24q-1 | 1 | 10 | ЭПРА | A2 | 10.5 | 220 | ≥ 0,98 | < 1 | IP54 | II |  |  | УХЛ2 | шт | 0.8 | 281 | 186.5 |  |  | 113.5 |  | TLK.jpg | 0.95 | 1 | 285x285x118 | 0.0095845 | внутреннее | На потолок//На стену | 15572 | Офисы, административные здания.¦¦Тоговые залы, магазины.¦¦Киноконцертные залы.¦¦Конференц-залы, выставочные помещения.¦¦Автомобильные салоны.¦¦Помещения общественного питания.¦¦Вокзалы, аэропорты. ¦¦Производственные помещения (промышленность, сельское хозяйство).¦¦Технические помещения в ЖКХ, автосервисы, автомойки.¦¦Прочие помещения с повышенными требованиями по защите от влаги и пыли. | TLK_TLR_TLE.pdf | TL_E_K_R_tp.pdf | кор. | [5 empty] | 4660014982547 | нет | [5 empty] | круг | поликарбонат
Светильники | Technolux | Пылевлагозащищенные светильники | TLK | TLK | TLK110 OL EL EM | TLK | 82707 | TLK_OL_CL.pdf | Опаловый рассеиватель | КЛЛ | G24q-1 | 1 | 10 | ЭПРА | A2 | 10.5 | 220 | ≥ 0,98 | < 1 | IP54 | II |  |  | УХЛ2 | шт | 1.15 | 281 | 186.5 |  |  | 113.5 |  | TLK.jpg | 1.3 | 1 | 285x285x118 | 0.0095845 | внутреннее | На потолок//На стену | 15572 | Офисы, административные здания.¦¦Тоговые залы, магазины.¦¦Киноконцертные залы.¦¦Конференц-залы, выставочные помещения.¦¦Автомобильные салоны.¦¦Помещения общественного питания.¦¦Вокзалы, аэропорты. ¦¦Производственные помещения (промышленность, сельское хозяйство).¦¦Технические помещения в ЖКХ, автосервисы, автомойки.¦¦Прочие помещения с повышенными требованиями по защите от влаги и пыли. | TLK_TLR_TLE.pdf | TL_E_K_R_tp.pdf | кор. |  |  | EL EM |  |  | 4660014982707 | да | постоянного действия | 1 час//3 часа |  |  |  | круг | поликарбонат
Светильники | Technolux | Пылевлагозащищенные светильники | TLK | TLK | TLK113 CL | TLK | 82486 | TLK_OL_CL.pdf | Призматический рассеиватель | КЛЛ | G24d-1 | 1 | 13 | ЭмПРА | B2 | 13.65 | 220 | ≥ 0,98 | < 1 | IP54 | II |  |  | УХЛ2 | шт | 0.9 | 281 | 186.5 |  |  | 113.5 |  | TLK.jpg | 1.05 | 1 | 285x285x118 | 0.0095845 | внутреннее | На потолок//На стену | 15572 | Офисы, административные здания.¦¦Тоговые залы, магазины.¦¦Киноконцертные залы.¦¦Конференц-залы, выставочные помещения.¦¦Автомобильные салоны.¦¦Помещения общественного питания.¦¦Вокзалы, аэропорты. ¦¦Производственные помещения (промышленность, сельское хозяйство).¦¦Технические помещения в ЖКХ, автосервисы, автомойки.¦¦Прочие помещения с повышенными требованиями по защите от влаги и пыли. | TLK_TLR_TLE.pdf | TL_E_K_R_tp.pdf | кор. | [5 empty] | 4660014982486 | нет | [5 empty] | круг | поликарбонат
Светильники | Technolux | Пылевлагозащищенные светильники | TLK | TLK | TLK113 CL EL | TLK | 82639 | TLK_OL_CL.pdf | Призматический рассеиватель | КЛЛ | G24q-1 | 1 | 13 | ЭПРА | A2 | 13.65 | 220 | ≥ 0,98 | < 1 | IP54 | II |  |  | УХЛ2 | шт | 0.8 | 281 | 186.5 |  |  | 113.5 |  | TLK.jpg | 0.95 | 1 | 285x285x118 | 0.0095845 | внутреннее | На потолок//На стену | 15572 | Офисы, административные здания.¦¦Тоговые залы, магазины.¦¦Киноконцертные залы.¦¦Конференц-залы, выставочные помещения.¦¦Автомобильные салоны.¦¦Помещения общественного питания.¦¦Вокзалы, аэропорты. ¦¦Производственные помещения (промышленность, сельское хозяйство).¦¦Технические помещения в ЖКХ, автосервисы, автомойки.¦¦Прочие помещения с повышенными требованиями по защите от влаги и пыли. | TLK_TLR_TLE.pdf | TL_E_K_R_tp.pdf | кор. | [5 empty] | 4660014982639 | нет | [5 empty] | круг | поликарбонат
Светильники | Technolux | Пылевлагозащищенные светильники | TLK | TLK | TLK113 CL EL EM | TLK | 82752 | TLK_OL_CL.pdf | Призматический рассеиватель | КЛЛ | G24q-1 | 1 | 13 | ЭПРА | A2 | 13.65 | 220 | ≥ 0,98 | < 1 | IP54 | II |  |  | УХЛ2 | шт | 1.15 | 281 | 186.5 |  |  | 113.5 |  | TLK.jpg | 1.3 | 1 | 285x285x118 | 0.0095845 | внутреннее | На потолок//На стену | 15572 | Офисы, административные здания.¦¦Тоговые залы, магазины.¦¦Киноконцертные залы.¦¦Конференц-залы, выставочные помещения.¦¦Автомобильные салоны.¦¦Помещения общественного питания.¦¦Вокзалы, аэропорты. ¦¦Производственные помещения (промышленность, сельское хозяйство).¦¦Технические помещения в ЖКХ, автосервисы, автомойки.¦¦Прочие помещения с повышенными требованиями по защите от влаги и пыли. | TLK_TLR_TLE.pdf | TL_E_K_R_tp.pdf | кор. |  |  | EL EM |  |  | 4660014982752 | да | постоянного действия | 1 час//3 часа |  |  |  | круг | поликарбонат
Светильники | Technolux | Пылевлагозащищенные светильники | TLK | TLK | TLK113 OL | TLK | 82394 | TLK_OL_CL.pdf | Опаловый рассеиватель | КЛЛ | G24d-1 | 1 | 13 | ЭмПРА | B2 | 13.65 | 220 | ≥ 0,98 | < 1 | IP54 | II |  |  | УХЛ2 | шт | 0.9 | 281 | 186.5 |  |  | 113.5 |  | TLK.jpg | 1.05 | 1 | 285x285x118 | 0.0095845 | внутреннее | На потолок//На стену | 15572 | Офисы, административные здания.¦¦Тоговые залы, магазины.¦¦Киноконцертные залы.¦¦Конференц-залы, выставочные помещения.¦¦Автомобильные салоны.¦¦Помещения общественного питания.¦¦Вокзалы, аэропорты. ¦¦Производственные помещения (промышленность, сельское хозяйство).¦¦Технические помещения в ЖКХ, автосервисы, автомойки.¦¦Прочие помещения с повышенными требованиями по защите от влаги и пыли. | TLK_TLR_TLE.pdf | TL_E_K_R_tp.pdf | кор. | [5 empty] | 4660014982394 | нет | [5 empty] | круг | поликарбонат
Светильники | Technolux | Пылевлагозащищенные светильники | TLK | TLK | TLK113 OL EL | TLK | 82554 | TLK_OL_CL.pdf | Опаловый рассеиватель | КЛЛ | G24q-1 | 1 | 13 | ЭПРА | A2 | 13.65 | 220 | ≥ 0,98 | < 1 | IP54 | II |  |  | УХЛ2 | шт | 0.8 | 281 | 186.5 |  |  | 113.5 |  | TLK.jpg | 0.95 | 1 | 285x285x118 | 0.0095845 | внутреннее | На потолок//На стену | 15572 | Офисы, административные здания.¦¦Тоговые залы, магазины.¦¦Киноконцертные залы.¦¦Конференц-залы, выставочные помещения.¦¦Автомобильные салоны.¦¦Помещения общественного питания.¦¦Вокзалы, аэропорты. ¦¦Производственные помещения (промышленность, сельское хозяйство).¦¦Технические помещения в ЖКХ, автосервисы, автомойки.¦¦Прочие помещения с повышенными требованиями по защите от влаги и пыли. | TLK_TLR_TLE.pdf | TL_E_K_R_tp.pdf | кор. | [5 empty] | 4660014982554 | нет | [5 empty] | круг | поликарбонат
Светильники | Technolux | Пылевлагозащищенные светильники | TLK | TLK | TLK113 OL EL EM | TLK | 82714 | TLK_OL_CL.pdf | Опаловый рассеиватель | КЛЛ | G24q-2 | 1 | 18 | ЭПРА | A2 | 18.9 | 220 | ≥ 0,98 | < 1 | IP54 | II |  |  | УХЛ2 | шт | 1.15 | 281 | 186.5 |  |  | 113.5 |  | TLK.jpg | 1.3 | 1 | 285x285x118 | 0.0095845 | внутреннее | На потолок//На стену | 15572 | Офисы, административные здания.¦¦Тоговые залы, магазины.¦¦Киноконцертные залы.¦¦Конференц-залы, выставочные помещения.¦¦Автомобильные салоны.¦¦Помещения общественного питания.¦¦Вокзалы, аэропорты. ¦¦Производственные помещения (промышленность, сельское хозяйство).¦¦Технические помещения в ЖКХ, автосервисы, автомойки.¦¦Прочие помещения с повышенными требованиями по защите от влаги и пыли. | TLK_TLR_TLE.pdf | TL_E_K_R_tp.pdf | кор. |  |  | EL EM |  |  | 4660014982714 | да | постоянного действия | 1 час//3 часа |  |  |  | круг | поликарбонат
Светильники | Technolux | Пылевлагозащищенные светильники | TLK | TLK | TLK118 CL | TLK | 82493 | TLK_OL_CL.pdf | Призматический рассеиватель | КЛЛ | G24d-2 | 1 | 18 | ЭмПРА | B2 | 18.9 | 220 | ≥ 0,98 | < 1 | IP54 | II |  |  | УХЛ2 | шт | 0.9 | 281 | 186.5 |  |  | 113.5 |  | TLK.jpg | 1.05 | 1 | 285x285x118 | 0.0095845 | внутреннее | На потолок//На стену | 15572 | Офисы, административные здания.¦¦Тоговые залы, магазины.¦¦Киноконцертные залы.¦¦Конференц-залы, выставочные помещения.¦¦Автомобильные салоны.¦¦Помещения общественного питания.¦¦Вокзалы, аэропорты. ¦¦Производственные помещения (промышленность, сельское хозяйство).¦¦Технические помещения в ЖКХ, автосервисы, автомойки.¦¦Прочие помещения с повышенными требованиями по защите от влаги и пыли. | TLK_TLR_TLE.pdf | TL_E_K_R_tp.pdf | кор. | [5 empty] | 4660014982493 | нет | [5 empty] | круг | поликарбонат
Светильники | Technolux | Пылевлагозащищенные светильники | TLK | TLK | TLK118 CL EL | TLK | 82646 | TLK_OL_CL.pdf | Призматический рассеиватель | КЛЛ | G24q-2 | 1 | 18 | ЭПРА | A2 | 18.9 | 220 | ≥ 0,98 | < 1 | IP54 | II |  |  | УХЛ2 | шт | 0.75 | 281 | 186.5 |  |  | 113.5 |  | TLK.jpg | 0.85 | 1 | 285x285x118 | 0.0095845 | внутреннее | На потолок//На стену | 15572 | Офисы, административные здания.¦¦Тоговые залы, магазины.¦¦Киноконцертные залы.¦¦Конференц-залы, выставочные помещения.¦¦Автомобильные салоны.¦¦Помещения общественного питания.¦¦Вокзалы, аэропорты. ¦¦Производственные помещения (промышленность, сельское хозяйство).¦¦Технические помещения в ЖКХ, автосервисы, автомойки.¦¦Прочие помещения с повышенными требованиями по защите от влаги и пыли. | TLK_TLR_TLE.pdf | TL_E_K_R_tp.pdf | кор. | [5 empty] | 4660014982646 | нет | [5 empty] | круг | поликарбонат
Светильники | Technolux | Пылевлагозащищенные светильники | TLK | TLK | TLK118 CL EL EM | TLK | 82769 | TLK_OL_CL.pdf | Призматический рассеиватель | КЛЛ | G24q-2 | 1 | 18 | ЭПРА | A2 | 18.9 | 220 | ≥ 0,98 | < 1 | IP54 | II |  |  | УХЛ2 | шт | 1.1 | 281 | 186.5 |  |  | 113.5 |  | TLK.jpg | 1.2 | 1 | 285x285x118 | 0.0095845 | внутреннее | На потолок//На стену | 15572 | Офисы, административные здания.¦¦Тоговые залы, магазины.¦¦Киноконцертные залы.¦¦Конференц-залы, выставочные помещения.¦¦Автомобильные салоны.¦¦Помещения общественного питания.¦¦Вокзалы, аэропорты. ¦¦Производственные помещения (промышленность, сельское хозяйство).¦¦Технические помещения в ЖКХ, автосервисы, автомойки.¦¦Прочие помещения с повышенными требованиями по защите от влаги и пыли. | TLK_TLR_TLE.pdf | TL_E_K_R_tp.pdf | кор. |  |  | EL EM |  |  | 4660014982769 | да | постоянного действия | 1 час//3 часа |  |  |  | круг | поликарбонат
Светильники | Technolux | Пылевлагозащищенные светильники | TLK | TLK | TLK118 OL | TLK | 82400 | TLK_OL_CL.pdf | Опаловый рассеиватель | КЛЛ | G24d-2 | 1 | 18 | ЭмПРА | B2 | 18.9 | 220 | ≥ 0,98 | < 1 | IP54 | II |  |  | УХЛ2 | шт | 0.9 | 281 | 186.5 |  |  | 113.5 |  | TLK.jpg | 1.05 | 1 | 285x285x118 | 0.0095845 | внутреннее | На потолок//На стену | 15572 | Офисы, административные здания.¦¦Тоговые залы, магазины.¦¦Киноконцертные залы.¦¦Конференц-залы, выставочные помещения.¦¦Автомобильные салоны.¦¦Помещения общественного питания.¦¦Вокзалы, аэропорты. ¦¦Производственные помещения (промышленность, сельское хозяйство).¦¦Технические помещения в ЖКХ, автосервисы, автомойки.¦¦Прочие помещения с повышенными требованиями по защите от влаги и пыли. | TLK_TLR_TLE.pdf | TL_E_K_R_tp.pdf | кор. | [5 empty] | 4660014982400 | нет | [5 empty] | круг | поликарбонат
Светильники | Technolux | Пылевлагозащищенные светильники | TLK | TLK | TLK118 OL EL | TLK | 82561 | TLK_OL_CL.pdf | Опаловый рассеиватель | КЛЛ | G24q-2 | 1 | 18 | ЭПРА | A2 | 18.9 | 220 | ≥ 0,98 | < 1 | IP54 | II |  |  | УХЛ2 | шт | 0.75 | 281 | 186.5 |  |  | 113.5 |  | TLK.jpg | 0.85 | 1 | 285x285x118 | 0.0095845 | внутреннее | На потолок//На стену | 15572 | Офисы, административные здания.¦¦Тоговые залы, магазины.¦¦Киноконцертные залы.¦¦Конференц-залы, выставочные помещения.¦¦Автомобильные салоны.¦¦Помещения общественного питания.¦¦Вокзалы, аэропорты. ¦¦Производственные помещения (промышленность, сельское хозяйство).¦¦Технические помещения в ЖКХ, автосервисы, автомойки.¦¦Прочие помещения с повышенными требованиями по защите от влаги и пыли. | TLK_TLR_TLE.pdf | TL_E_K_R_tp.pdf | кор. | [5 empty] | 4660014982561 | нет | [5 empty] | круг | поликарбонат
Светильники | Technolux | Пылевлагозащищенные светильники | TLK | TLK | TLK118 OL EL EM | TLK | 82721 | TLK_OL_CL.pdf | Опаловый рассеиватель | КЛЛ | G24q-2 | 1 | 18 | ЭПРА | A2 | 18.9 | 220 | ≥ 0,98 | < 1 | IP54 | II |  |  | УХЛ2 | шт | 1.1 | 281 | 186.5 |  |  | 113.5 |  | TLK.jpg | 1.2 | 1 | 285x285x118 | 0.0095845 | внутреннее | На потолок//На стену | 15572 | Офисы, административные здания.¦¦Тоговые залы, магазины.¦¦Киноконцертные залы.¦¦Конференц-залы, выставочные помещения.¦¦Автомобильные салоны.¦¦Помещения общественного питания.¦¦Вокзалы, аэропорты. ¦¦Производственные помещения (промышленность, сельское хозяйство).¦¦Технические помещения в ЖКХ, автосервисы, автомойки.¦¦Прочие помещения с повышенными требованиями по защите от влаги и пыли. | TLK_TLR_TLE.pdf | TL_E_K_R_tp.pdf | кор. |  |  | EL EM |  |  | 4660014982721 | да | постоянного действия | 1 час//3 часа |  |  |  | круг | поликарбонат
Светильники | Technolux | Пылевлагозащищенные светильники | TLK | TLK | TLK126 CL | TLK | 82509 | TLK_OL_CL.pdf | Призматический рассеиватель | КЛЛ | G24d-3 | 1 | 26 | ЭмПРА | B2 | 27.3 | 220 | ≥ 0,98 | < 1 | IP54 | II |  |  | УХЛ2 | шт | 1.05 | 281 | 186.5 |  |  | 113.5 |  | TLK.jpg | 1.2 | 1 | 285x285x118 | 0.0095845 | внутреннее | На потолок//На стену | 15572 | Офисы, административные здания.¦¦Тоговые залы, магазины.¦¦Киноконцертные залы.¦¦Конференц-залы, выставочные помещения.¦¦Автомобильные салоны.¦¦Помещения общественного питания.¦¦Вокзалы, аэропорты. ¦¦Производственные помещения (промышленность, сельское хозяйство).¦¦Технические помещения в ЖКХ, автосервисы, автомойки.¦¦Прочие помещения с повышенными требованиями по защите от влаги и пыли. | TLK_TLR_TLE.pdf | TL_E_K_R_tp.pdf | кор. | [5 empty] | 4660014982509 | нет | [5 empty] | круг | поликарбонат
Светильники | Technolux | Пылевлагозащищенные светильники | TLK | TLK | TLK126 CL EL | TLK | 82653 | TLK_OL_CL.pdf | Призматический рассеиватель | КЛЛ | G24q-3 | 1 | 26 | ЭПРА | A2 | 27.3 | 220 | ≥ 0,98 | < 1 | IP54 | II |  |  | УХЛ2 | шт | 0.75 | 281 | 186.5 |  |  | 113.5 |  | TLK.jpg | 0.85 | 1 | 285x285x118 | 0.0095845 | внутреннее | На потолок//На стену | 15572 | Офисы, административные здания.¦¦Тоговые залы, магазины.¦¦Киноконцертные залы.¦¦Конференц-залы, выставочные помещения.¦¦Автомобильные салоны.¦¦Помещения общественного питания.¦¦Вокзалы, аэропорты. ¦¦Производственные помещения (промышленность, сельское хозяйство).¦¦Технические помещения в ЖКХ, автосервисы, автомойки.¦¦Прочие помещения с повышенными требованиями по защите от влаги и пыли. | TLK_TLR_TLE.pdf | TL_E_K_R_tp.pdf | кор. | [5 empty] | 4660014982653 | нет | [5 empty] | круг | поликарбонат
Светильники | Technolux | Пылевлагозащищенные светильники | TLK | TLK | TLK126 CL EL EM | TLK | 82776 | TLK_OL_CL.pdf | Призматический рассеиватель | КЛЛ | G24q-3 | 1 | 26 | ЭПРА | A2 | 27.3 | 220 | ≥ 0,98 | < 1 | IP54 | II |  |  | УХЛ2 | шт | 1.1 | 281 | 186.5 |  |  | 113.5 |  | TLK.jpg | 1.2 | 1 | 285x285x118 | 0.0095845 | внутреннее | На потолок//На стену | 15572 | Офисы, административные здания.¦¦Тоговые залы, магазины.¦¦Киноконцертные залы.¦¦Конференц-залы, выставочные помещения.¦¦Автомобильные салоны.¦¦Помещения общественного питания.¦¦Вокзалы, аэропорты. ¦¦Производственные помещения (промышленность, сельское хозяйство).¦¦Технические помещения в ЖКХ, автосервисы, автомойки.¦¦Прочие помещения с повышенными требованиями по защите от влаги и пыли. | TLK_TLR_TLE.pdf | TL_E_K_R_tp.pdf | кор. |  |  | EL EM |  |  | 4660014982776 | да | постоянного действия | 1 час//3 часа |  |  |  | круг | поликарбонат
Светильники | Technolux | Пылевлагозащищенные светильники | TLK | TLK | TLK126 OL | TLK | 82417 | TLK_OL_CL.pdf | Опаловый рассеиватель | КЛЛ | G24d-3 | 1 | 26 | ЭмПРА | B2 | 27.3 | 220 | ≥ 0,98 | < 1 | IP54 | II |  |  | УХЛ2 | шт | 1.05 | 281 | 186.5 |  |  | 113.5 |  | TLK.jpg | 1.2 | 1 | 285x285x118 | 0.0095845 | внутреннее | На потолок//На стену | 15572 | Офисы, административные здания.¦¦Тоговые залы, магазины.¦¦Киноконцертные залы.¦¦Конференц-залы, выставочные помещения.¦¦Автомобильные салоны.¦¦Помещения общественного питания.¦¦Вокзалы, аэропорты. ¦¦Производственные помещения (промышленность, сельское хозяйство).¦¦Технические помещения в ЖКХ, автосервисы, автомойки.¦¦Прочие помещения с повышенными требованиями по защите от влаги и пыли. | TLK_TLR_TLE.pdf | TL_E_K_R_tp.pdf | кор. | [5 empty] | 4660014982417 | нет | [5 empty] | круг | поликарбонат
Светильники | Technolux | Пылевлагозащищенные светильники | TLK | TLK | TLK126 OL EL | TLK | 82578 | TLK_OL_CL.pdf | Опаловый рассеиватель | КЛЛ | G24q-3 | 1 | 26 | ЭПРА | A2 | 27.3 | 220 | ≥ 0,98 | < 1 | IP54 | II |  |  | УХЛ2 | шт | 0.75 | 281 | 186.5 |  |  | 113.5 |  | TLK.jpg | 0.85 | 1 | 285x285x118 | 0.0095845 | внутреннее | На потолок//На стену | 15572 | Офисы, административные здания.¦¦Тоговые залы, магазины.¦¦Киноконцертные залы.¦¦Конференц-залы, выставочные помещения.¦¦Автомобильные салоны.¦¦Помещения общественного питания.¦¦Вокзалы, аэропорты. ¦¦Производственные помещения (промышленность, сельское хозяйство).¦¦Технические помещения в ЖКХ, автосервисы, автомойки.¦¦Прочие помещения с повышенными требованиями по защите от влаги и пыли. | TLK_TLR_TLE.pdf | TL_E_K_R_tp.pdf | кор. | [5 empty] | 4660014982578 | нет | [5 empty] | круг | поликарбонат
Светильники | Technolux | Пылевлагозащищенные светильники | TLK | TLK | TLK126 OL EL EM | TLK | 82738 | TLK_OL_CL.pdf | Опаловый рассеиватель | КЛЛ | G24q-3 | 1 | 26 | ЭПРА | A2 | 27.3 | 220 | ≥ 0,98 | < 1 | IP54 | II |  |  | УХЛ2 | шт | 1.1 | 281 | 186.5 |  |  | 113.5 |  | TLK.jpg | 1.2 | 1 | 285x285x118 | 0.0095845 | внутреннее | На потолок//На стену | 15572 | Офисы, административные здания.¦¦Тоговые залы, магазины.¦¦Киноконцертные залы.¦¦Конференц-залы, выставочные помещения.¦¦Автомобильные салоны.¦¦Помещения общественного питания.¦¦Вокзалы, аэропорты. ¦¦Производственные помещения (промышленность, сельское хозяйство).¦¦Технические помещения в ЖКХ, автосервисы, автомойки.¦¦Прочие помещения с повышенными требованиями по защите от влаги и пыли. | TLK_TLR_TLE.pdf | TL_E_K_R_tp.pdf | кор. |  |  | EL EM |  |  | 4660014982738 | да | постоянного действия | 1 час//3 часа |  |  |  | круг | поликарбонат
Светильники | Technolux | Пылевлагозащищенные светильники | TLK | TLK | TLK210 CL | TLK | 82516 | TLK_OL_CL.pdf | Призматический рассеиватель | КЛЛ | G24d-1 | 2 | 10 | ЭмПРА | B2 | 21 | 220 | ≥ 0,98 | < 1 | IP54 | II |  |  | УХЛ2 | шт | 1.25 | 281 | 186.5 |  |  | 113.5 |  | TLK.jpg | 1.35 | 1 | 285x285x118 | 0.0095845 | внутреннее | На потолок//На стену | 15572 | Офисы, административные здания.¦¦Тоговые залы, магазины.¦¦Киноконцертные залы.¦¦Конференц-залы, выставочные помещения.¦¦Автомобильные салоны.¦¦Помещения общественного питания.¦¦Вокзалы, аэропорты. ¦¦Производственные помещения (промышленность, сельское хозяйство).¦¦Технические помещения в ЖКХ, автосервисы, автомойки.¦¦Прочие помещения с повышенными требованиями по защите от влаги и пыли. | TLK_TLR_TLE.pdf | TL_E_K_R_tp.pdf | кор. | [5 empty] | 4660014982516 | нет | [5 empty] | круг | поликарбонат
Светильники | Technolux | Пылевлагозащищенные светильники | TLK | TLK | TLK210 CL EL | TLK | 82660 | TLK_OL_CL.pdf | Призматический рассеиватель | КЛЛ | G24q-1 | 2 | 10 | ЭПРА | A2 | 21 | 220 | ≥ 0,98 | < 1 | IP54 | II |  |  | УХЛ2 | шт | 0.8 | 281 | 186.5 |  |  | 113.5 |  | TLK.jpg | 0.95 | 1 | 285x285x118 | 0.0095845 | внутреннее | На потолок//На стену | 15572 | Офисы, административные здания.¦¦Тоговые залы, магазины.¦¦Киноконцертные залы.¦¦Конференц-залы, выставочные помещения.¦¦Автомобильные салоны.¦¦Помещения общественного питания.¦¦Вокзалы, аэропорты. ¦¦Производственные помещения (промышленность, сельское хозяйство).¦¦Технические помещения в ЖКХ, автосервисы, автомойки.¦¦Прочие помещения с повышенными требованиями по защите от влаги и пыли. | TLK_TLR_TLE.pdf | TL_E_K_R_tp.pdf | кор. | [5 empty] | 4660014982660 | нет | [5 empty] | круг | поликарбонат
Светильники | Technolux | Пылевлагозащищенные светильники | TLK | TLK | TLK210 OL | TLK | 82424 | TLK_OL_CL.pdf | Опаловый рассеиватель | КЛЛ | G24d-1 | 2 | 10 | ЭмПРА | B2 | 21 | 220 | ≥ 0,98 | < 1 | IP54 | II |  |  | УХЛ2 | шт | 1.25 | 281 | 186.5 |  |  | 113.5 |  | TLK.jpg | 1.35 | 1 | 285x285x118 | 0.0095845 | внутреннее | На потолок//На стену | 15572 | Офисы, административные здания.¦¦Тоговые залы, магазины.¦¦Киноконцертные залы.¦¦Конференц-залы, выставочные помещения.¦¦Автомобильные салоны.¦¦Помещения общественного питания.¦¦Вокзалы, аэропорты. ¦¦Производственные помещения (промышленность, сельское хозяйство).¦¦Технические помещения в ЖКХ, автосервисы, автомойки.¦¦Прочие помещения с повышенными требованиями по защите от влаги и пыли. | TLK_TLR_TLE.pdf | TL_E_K_R_tp.pdf | кор. | [5 empty] | 4660014982424 | нет | [5 empty] | круг | поликарбонат
Светильники | Technolux | Пылевлагозащищенные светильники | TLK | TLK | TLK210 OL EL | TLK | 82585 | TLK_OL_CL.pdf | Опаловый рассеиватель | КЛЛ | G24q-1 | 2 | 10 | ЭПРА | A2 | 21 | 220 | ≥ 0,98 | < 1 | IP54 | II |  |  | УХЛ2 | шт | 0.8 | 281 | 186.5 |  |  | 113.5 |  | TLK.jpg | 0.95 | 1 | 285x285x118 | 0.0095845 | внутреннее | На потолок//На стену | 15572 | Офисы, административные здания.¦¦Тоговые залы, магазины.¦¦Киноконцертные залы.¦¦Конференц-залы, выставочные помещения.¦¦Автомобильные салоны.¦¦Помещения общественного питания.¦¦Вокзалы, аэропорты. ¦¦Производственные помещения (промышленность, сельское хозяйство).¦¦Технические помещения в ЖКХ, автосервисы, автомойки.¦¦Прочие помещения с повышенными требованиями по защите от влаги и пыли. | TLK_TLR_TLE.pdf | TL_E_K_R_tp.pdf | кор. | [5 empty] | 4660014982585 | нет | [5 empty] | круг | поликарбонат
Светильники | Technolux | Пылевлагозащищенные светильники | TLK | TLK | TLK213 CL | TLK | 82523 | TLK_OL_CL.pdf | Призматический рассеиватель | КЛЛ | G24d-1 | 2 | 13 | ЭмПРА | B2 | 27.3 | 220 | ≥ 0,98 | < 1 | IP54 | II |  |  | УХЛ2 | шт | 1.25 | 281 | 186.5 |  |  | 113.5 |  | TLK.jpg | 1.35 | 1 | 285x285x118 | 0.0095845 | внутреннее | На потолок//На стену | 15572 | Офисы, административные здания.¦¦Тоговые залы, магазины.¦¦Киноконцертные залы.¦¦Конференц-залы, выставочные помещения.¦¦Автомобильные салоны.¦¦Помещения общественного питания.¦¦Вокзалы, аэропорты. ¦¦Производственные помещения (промышленность, сельское хозяйство).¦¦Технические помещения в ЖКХ, автосервисы, автомойки.¦¦Прочие помещения с повышенными требованиями по защите от влаги и пыли. | TLK_TLR_TLE.pdf | TL_E_K_R_tp.pdf | кор. | [5 empty] | 4660014982523 | нет | [5 empty] | круг | поликарбонат
Светильники | Technolux | Пылевлагозащищенные светильники | TLK | TLK | TLK213 CL EL | TLK | 82677 | TLK_OL_CL.pdf | Призматический рассеиватель | КЛЛ | G24q-1 | 2 | 13 | ЭПРА | A2 | 27.3 | 220 | ≥ 0,98 | < 1 | IP54 | II |  |  | УХЛ2 | шт | 0.8 | 281 | 186.5 |  |  | 113.5 |  | TLK.jpg | 0.95 | 1 | 285x285x118 | 0.0095845 | внутреннее | На потолок//На стену | 15572 | Офисы, административные здания.¦¦Тоговые залы, магазины.¦¦Киноконцертные залы.¦¦Конференц-залы, выставочные помещения.¦¦Автомобильные салоны.¦¦Помещения общественного питания.¦¦Вокзалы, аэропорты. ¦¦Производственные помещения (промышленность, сельское хозяйство).¦¦Технические помещения в ЖКХ, автосервисы, автомойки.¦¦Прочие помещения с повышенными требованиями по защите от влаги и пыли. | TLK_TLR_TLE.pdf | TL_E_K_R_tp.pdf | кор. | [5 empty] | 4660014982677 | нет | [5 empty] | круг | поликарбонат
Светильники | Technolux | Пылевлагозащищенные светильники | TLK | TLK | TLK213 OL | TLK | 82431 | TLK_OL_CL.pdf | Опаловый рассеиватель | КЛЛ | G24d-1 | 2 | 13 | ЭмПРА | B2 | 27.3 | 220 | ≥ 0,98 | < 1 | IP54 | II |  |  | УХЛ2 | шт | 1.25 | 281 | 186.5 |  |  | 113.5 |  | TLK.jpg | 1.35 | 1 | 285x285x118 | 0.0095845 | внутреннее | На потолок//На стену | 15572 | Офисы, административные здания.¦¦Тоговые залы, магазины.¦¦Киноконцертные залы.¦¦Конференц-залы, выставочные помещения.¦¦Автомобильные салоны.¦¦Помещения общественного питания.¦¦Вокзалы, аэропорты. ¦¦Производственные помещения (промышленность, сельское хозяйство).¦¦Технические помещения в ЖКХ, автосервисы, автомойки.¦¦Прочие помещения с повышенными требованиями по защите от влаги и пыли. | TLK_TLR_TLE.pdf | TL_E_K_R_tp.pdf | кор. | [5 empty] | 4660014982431 | нет | [5 empty] | круг | поликарбонат
Светильники | Technolux | Пылевлагозащищенные светильники | TLK | TLK | TLK213 OL EL | TLK | 82592 | TLK_OL_CL.pdf | Опаловый рассеиватель | КЛЛ | G24q-1 | 2 | 13 | ЭПРА | A2 | 27.3 | 220 | ≥ 0,98 | < 1 | IP54 | II |  |  | УХЛ2 | шт | 0.8 | 281 | 186.5 |  |  | 113.5 |  | TLK.jpg | 0.95 | 1 | 285x285x118 | 0.0095845 | внутреннее | На потолок//На стену | 15572 | Офисы, административные здания.¦¦Тоговые залы, магазины.¦¦Киноконцертные залы.¦¦Конференц-залы, выставочные помещения.¦¦Автомобильные салоны.¦¦Помещения общественного питания.¦¦Вокзалы, аэропорты. ¦¦Производственные помещения (промышленность, сельское хозяйство).¦¦Технические помещения в ЖКХ, автосервисы, автомойки.¦¦Прочие помещения с повышенными требованиями по защите от влаги и пыли. | TLK_TLR_TLE.pdf | TL_E_K_R_tp.pdf | кор. | [5 empty] | 4660014982592 | нет | [5 empty] | круг | поликарбонат
Светильники | Technolux | Пылевлагозащищенные светильники | TLK | TLK | TLK218 CL | TLK | 82530 | TLK_OL_CL.pdf | Призматический рассеиватель | КЛЛ | G24d-2 | 2 | 18 | ЭмПРА | B2 | 37.8 | 220 | ≥ 0,98 | < 1 | IP54 | II |  |  | УХЛ2 | шт | 1.25 | 281 | 186.5 |  |  | 113.5 |  | TLK.jpg | 1.35 | 1 | 285x285x118 | 0.0095845 | внутреннее | На потолок//На стену | 15572 | Офисы, административные здания.¦¦Тоговые залы, магазины.¦¦Киноконцертные залы.¦¦Конференц-залы, выставочные помещения.¦¦Автомобильные салоны.¦¦Помещения общественного питания.¦¦Вокзалы, аэропорты. ¦¦Производственные помещения (промышленность, сельское хозяйство).¦¦Технические помещения в ЖКХ, автосервисы, автомойки.¦¦Прочие помещения с повышенными требованиями по защите от влаги и пыли. | TLK_TLR_TLE.pdf | TL_E_K_R_tp.pdf | кор. | [5 empty] | 4660014982530 | нет | [5 empty] | круг | поликарбонат
Светильники | Technolux | Пылевлагозащищенные светильники | TLK | TLK | TLK218 CL EL | TLK | 82684 | TLK_OL_CL.pdf | Призматический рассеиватель | КЛЛ | G24q-2 | 2 | 18 | ЭПРА | A2 | 37.8 | 220 | ≥ 0,98 | < 1 | IP54 | II |  |  | УХЛ2 | шт | 0.75 | 281 | 186.5 |  |  | 113.5 |  | TLK.jpg | 0.85 | 1 | 285x285x118 | 0.0095845 | внутреннее | На потолок//На стену | 15572 | Офисы, административные здания.¦¦Тоговые залы, магазины.¦¦Киноконцертные залы.¦¦Конференц-залы, выставочные помещения.¦¦Автомобильные салоны.¦¦Помещения общественного питания.¦¦Вокзалы, аэропорты. ¦¦Производственные помещения (промышленность, сельское хозяйство).¦¦Технические помещения в ЖКХ, автосервисы, автомойки.¦¦Прочие помещения с повышенными требованиями по защите от влаги и пыли. | TLK_TLR_TLE.pdf | TL_E_K_R_tp.pdf | кор. | [5 empty] | 4660014982684 | нет | [5 empty] | круг | поликарбонат
Светильники | Technolux | Пылевлагозащищенные светильники | TLK | TLK | TLK218 OL | TLK | 82448 | TLK_OL_CL.pdf | Опаловый рассеиватель | КЛЛ | G24d-2 | 2 | 18 | ЭмПРА | B2 | 37.8 | 220 | ≥ 0,98 | < 1 | IP54 | II |  |  | УХЛ2 | шт | 1.25 | 281 | 186.5 |  |  | 113.5 |  | TLK.jpg | 1.35 | 1 | 285x285x118 | 0.0095845 | внутреннее | На потолок//На стену | 15572 | Офисы, административные здания.¦¦Тоговые залы, магазины.¦¦Киноконцертные залы.¦¦Конференц-залы, выставочные помещения.¦¦Автомобильные салоны.¦¦Помещения общественного питания.¦¦Вокзалы, аэропорты. ¦¦Производственные помещения (промышленность, сельское хозяйство).¦¦Технические помещения в ЖКХ, автосервисы, автомойки.¦¦Прочие помещения с повышенными требованиями по защите от влаги и пыли. | TLK_TLR_TLE.pdf | TL_E_K_R_tp.pdf | кор. | [5 empty] | 4660014982448 | нет | [5 empty] | круг | поликарбонат
Светильники | Technolux | Пылевлагозащищенные светильники | TLK | TLK | TLK218 OL EL | TLK | 82608 | TLK_OL_CL.pdf | Опаловый рассеиватель | КЛЛ | G24q-2 | 2 | 18 | ЭПРА | A2 | 37.8 | 220 | ≥ 0,98 | < 1 | IP54 | II |  |  | УХЛ2 | шт | 0.75 | 281 | 186.5 |  |  | 113.5 |  | TLK.jpg | 0.85 | 1 | 285x285x118 | 0.0095845 | внутреннее | На потолок//На стену | 15572 | Офисы, административные здания.¦¦Тоговые залы, магазины.¦¦Киноконцертные залы.¦¦Конференц-залы, выставочные помещения.¦¦Автомобильные салоны.¦¦Помещения общественного питания.¦¦Вокзалы, аэропорты. ¦¦Производственные помещения (промышленность, сельское хозяйство).¦¦Технические помещения в ЖКХ, автосервисы, автомойки.¦¦Прочие помещения с повышенными требованиями по защите от влаги и пыли. | TLK_TLR_TLE.pdf | TL_E_K_R_tp.pdf | кор. | [5 empty] | 4660014982608 | нет | [5 empty] | круг | поликарбонат
Светильники | Technolux | Пылевлагозащищенные светильники | TLK | TLK | TLK226 CL EL | TLK | 82691 | TLK_OL_CL.pdf | Призматический рассеиватель | КЛЛ | G24q-3 | 2 | 26 | ЭПРА | A2 | 54.6 | 220 | ≥ 0,98 | < 1 | IP54 | II |  |  | УХЛ2 | шт | 0.75 | 281 | 186.5 |  |  | 113.5 |  | TLK.jpg | 0.85 | 1 | 285x285x118 | 0.0095845 | внутреннее | На потолок//На стену | 15572 | Офисы, административные здания.¦¦Тоговые залы, магазины.¦¦Киноконцертные залы.¦¦Конференц-залы, выставочные помещения.¦¦Автомобильные салоны.¦¦Помещения общественного питания.¦¦Вокзалы, аэропорты. ¦¦Производственные помещения (промышленность, сельское хозяйство).¦¦Технические помещения в ЖКХ, автосервисы, автомойки.¦¦Прочие помещения с повышенными требованиями по защите от влаги и пыли. | TLK_TLR_TLE.pdf | TL_E_K_R_tp.pdf | кор. | [5 empty] | 4660014982691 | нет | [5 empty] | круг | поликарбонат
Светильники | Technolux | Пылевлагозащищенные светильники | TLK | TLK | TLK226 OL EL | TLK | 82615 | TLK_OL_CL.pdf | Опаловый рассеиватель | КЛЛ | G24q-3 | 2 | 26 | ЭПРА | A2 | 54.6 | 220 | ≥ 0,98 | < 1 | IP54 | II |  |  | УХЛ2 | шт | 0.75 | 281 | 186.5 |  |  | 113.5 |  | TLK.jpg | 0.85 | 1 | 285x285x118 | 0.0095845 | внутреннее | На потолок//На стену | 15572 | Офисы, административные здания.¦¦Тоговые залы, магазины.¦¦Киноконцертные залы.¦¦Конференц-залы, выставочные помещения.¦¦Автомобильные салоны.¦¦Помещения общественного питания.¦¦Вокзалы, аэропорты. ¦¦Производственные помещения (промышленность, сельское хозяйство).¦¦Технические помещения в ЖКХ, автосервисы, автомойки.¦¦Прочие помещения с повышенными требованиями по защите от влаги и пыли. | TLK_TLR_TLE.pdf | TL_E_K_R_tp.pdf | кор. | [5 empty] | 4660014982615 | нет | [5 empty] | круг | поликарбонат
Светильники | Technolux | Пылевлагозащищенные светильники | TLR | TLR | TLR110 CL EL | TLR | 82851 | TLR_OL_CL.pdf | Призматический рассеиватель | КЛЛ | G24q-1 | 1 | 10 | ЭПРА | A2 | 10.5 | 220 | ≥ 0,98 | < 1 | IP66 | II |  |  | УХЛ2 | шт | 0.45 | 220 | 156 |  |  | 116.5 |  | TLR.jpg | 0.55 | 1 | 224х224х120 | 0.0060211 | внутреннее | На потолок//На стену |  | Офисы, административные здания.¦¦Тоговые залы, магазины.¦¦Киноконцертные залы.¦¦Конференц-залы, выставочные помещения.¦¦Автомобильные салоны.¦¦Помещения общественного питания.¦¦Вокзалы, аэропорты. ¦¦Производственные помещения (промышленность, сельское хозяйство).¦¦Технические помещения в ЖКХ, автосервисы, автомойки.¦¦Прочие помещения с повышенными требованиями по защите от влаги и пыли. | TLK_TLR_TLE.pdf | TL_E_K_R_tp.pdf | кор. | [5 empty] | 4660014982851 | нет | [5 empty] | круг | поликарбонат
Светильники | Technolux | Пылевлагозащищенные светильники | TLR | TLR | TLR110 OL EL | TLR | 82806 | TLR_OL_CL.pdf | Опаловый рассеиватель | КЛЛ | G24q-1 | 1 | 10 | ЭПРА | A2 | 10.5 | 220 | ≥ 0,98 | < 1 | IP66 | II |  |  | УХЛ2 | шт | 0.45 | 220 | 156 |  |  | 116.5 |  | TLR.jpg | 0.55 | 1 | 224х224х120 | 0.0060211 | внутреннее | На потолок//На стену |  | Офисы, административные здания.¦¦Тоговые залы, магазины.¦¦Киноконцертные залы.¦¦Конференц-залы, выставочные помещения.¦¦Автомобильные салоны.¦¦Помещения общественного питания.¦¦Вокзалы, аэропорты. ¦¦Производственные помещения (промышленность, сельское хозяйство).¦¦Технические помещения в ЖКХ, автосервисы, автомойки.¦¦Прочие помещения с повышенными требованиями по защите от влаги и пыли. | TLK_TLR_TLE.pdf | TL_E_K_R_tp.pdf | кор. | [5 empty] | 4660014982806 | нет | [5 empty] | круг | поликарбонат
Светильники | Technolux | Пылевлагозащищенные светильники | TLR | TLR | TLR113 CL EL | TLR | 82868 | TLR_OL_CL.pdf | Призматический рассеиватель | КЛЛ | G24q-1 | 1 | 13 | ЭПРА | A2 | 13.65 | 220 | ≥ 0,98 | < 1 | IP66 | II |  |  | УХЛ2 | шт | 0.45 | 220 | 156 |  |  | 116.5 |  | TLR.jpg | 0.55 | 1 | 224х224х120 | 0.0060211 | внутреннее | На потолок//На стену |  | Офисы, административные здания.¦¦Тоговые залы, магазины.¦¦Киноконцертные залы.¦¦Конференц-залы, выставочные помещения.¦¦Автомобильные салоны.¦¦Помещения общественного питания.¦¦Вокзалы, аэропорты. ¦¦Производственные помещения (промышленность, сельское хозяйство).¦¦Технические помещения в ЖКХ, автосервисы, автомойки.¦¦Прочие помещения с повышенными требованиями по защите от влаги и пыли. | TLK_TLR_TLE.pdf | TL_E_K_R_tp.pdf | кор. | [5 empty] | 4660014982868 | нет | [5 empty] | круг | поликарбонат
Светильники | Technolux | Пылевлагозащищенные светильники | TLR | TLR | TLR113 OL EL | TLR | 82813 | TLR_OL_CL.pdf | Опаловый рассеиватель | КЛЛ | G24q-1 | 1 | 13 | ЭПРА | A2 | 13.65 | 220 | ≥ 0,98 | < 1 | IP66 | II |  |  | УХЛ2 | шт | 0.45 | 220 | 156 |  |  | 116.5 |  | TLR.jpg | 0.55 | 1 | 224х224х120 | 0.0060211 | внутреннее | На потолок//На стену |  | Офисы, административные здания.¦¦Тоговые залы, магазины.¦¦Киноконцертные залы.¦¦Конференц-залы, выставочные помещения.¦¦Автомобильные салоны.¦¦Помещения общественного питания.¦¦Вокзалы, аэропорты. ¦¦Производственные помещения (промышленность, сельское хозяйство).¦¦Технические помещения в ЖКХ, автосервисы, автомойки.¦¦Прочие помещения с повышенными требованиями по защите от влаги и пыли. | TLK_TLR_TLE.pdf | TL_E_K_R_tp.pdf | кор. | [5 empty] | 4660014982813 | нет | [5 empty] | круг | поликарбонат
Светильники | Technolux | Пылевлагозащищенные светильники | TLR | TLR | TLR118 CL EL | TLR | 82875 | TLR_OL_CL.pdf | Призматический рассеиватель | КЛЛ | G24q-2 | 1 | 18 | ЭПРА | A2 | 18.9 | 220 | ≥ 0,98 | < 1 | IP66 | II |  |  | УХЛ2 | шт | 0.45 | 220 | 156 |  |  | 116.5 |  | TLR.jpg | 0.55 | 1 | 224х224х120 | 0.0060211 | внутреннее | На потолок//На стену |  | Офисы, административные здания.¦¦Тоговые залы, магазины.¦¦Киноконцертные залы.¦¦Конференц-залы, выставочные помещения.¦¦Автомобильные салоны.¦¦Помещения общественного питания.¦¦Вокзалы, аэропорты. ¦¦Производственные помещения (промышленность, сельское хозяйство).¦¦Технические помещения в ЖКХ, автосервисы, автомойки.¦¦Прочие помещения с повышенными требованиями по защите от влаги и пыли. | TLK_TLR_TLE.pdf | TL_E_K_R_tp.pdf | кор. | [5 empty] | 4660014982875 | нет | [5 empty] | круг | поликарбонат
Светильники | Technolux | Пылевлагозащищенные светильники | TLR | TLR | TLR118 OL EL | TLR | 82820 | TLR_OL_CL.pdf | Опаловый рассеиватель | КЛЛ | G24q-2 | 1 | 18 | ЭПРА | A2 | 18.9 | 220 | ≥ 0,98 | < 1 | IP66 | II |  |  | УХЛ2 | шт | 0.45 | 220 | 156 |  |  | 116.5 |  | TLR.jpg | 0.55 | 1 | 224х224х120 | 0.0060211 | внутреннее | На потолок//На стену |  | Офисы, административные здания.¦¦Тоговые залы, магазины.¦¦Киноконцертные залы.¦¦Конференц-залы, выставочные помещения.¦¦Автомобильные салоны.¦¦Помещения общественного питания.¦¦Вокзалы, аэропорты. ¦¦Производственные помещения (промышленность, сельское хозяйство).¦¦Технические помещения в ЖКХ, автосервисы, автомойки.¦¦Прочие помещения с повышенными требованиями по защите от влаги и пыли. | TLK_TLR_TLE.pdf | TL_E_K_R_tp.pdf | кор. | [5 empty] | 4660014982820 | нет | [5 empty] | круг | поликарбонат
Светильники | Technolux | Пылевлагозащищенные светильники | TLE | TLE | TLE110 OL EL | TLE | 82905 | TLE_OL.pdf | Опаловый рассеиватель | КЛЛ | G24q-1 | 1 | 10 | ЭПРА | A2 | 10.5 | 220 | ≥ 0,98 | < 1 | IP66 | II |  |  | УХЛ2 | шт | 0.34 | 220 | 105 |  | 160 | 102 |  | TLE.jpg | 0.44 | 1 | 224х164х108 | 0.0039675 | внутреннее | На потолок//На стену |  | Офисы, административные здания.¦¦Тоговые залы, магазины.¦¦Киноконцертные залы.¦¦Конференц-залы, выставочные помещения.¦¦Автомобильные салоны.¦¦Помещения общественного питания.¦¦Вокзалы, аэропорты. ¦¦Производственные помещения (промышленность, сельское хозяйство).¦¦Склады. Гаражи. Подземные паркинги.¦¦Помещения с повышенными требованиями по защите от влаги и пыли.¦¦Технические помещения в ЖКХ, автосервисы, автомойки. | TLK_TLR_TLE.pdf | TL_E_K_R_tp.pdf | кор. | [5 empty] | 4660014982905 | нет | [5 empty] | овал | поликарбонат
Светильники | Technolux | Пылевлагозащищенные светильники | TLE | TLE | TLE113 OL EL | TLE | 82912 | TLE_OL.pdf | Опаловый рассеиватель | КЛЛ | G24q-1 | 1 | 13 | ЭПРА | A2 | 13.65 | 220 | ≥ 0,98 | < 1 | IP66 | II |  |  | УХЛ2 | шт | 0.34 | 220 | 105 |  | 160 | 102 |  | TLE.jpg | 0.44 | 1 | 224х164х108 | 0.0039675 | внутреннее | На потолок//На стену |  | Офисы, административные здания.¦¦Тоговые залы, магазины.¦¦Киноконцертные залы.¦¦Конференц-залы, выставочные помещения.¦¦Автомобильные салоны.¦¦Помещения общественного питания.¦¦Вокзалы, аэропорты. ¦¦Производственные помещения (промышленность, сельское хозяйство).¦¦Склады. Гаражи. Подземные паркинги.¦¦Помещения с повышенными требованиями по защите от влаги и пыли.¦¦Технические помещения в ЖКХ, автосервисы, автомойки. | TLK_TLR_TLE.pdf | TL_E_K_R_tp.pdf | кор. | [5 empty] | 4660014982912 | нет | [5 empty] | овал | поликарбонат
Светильники | Technolux | Пылевлагозащищенные светильники | TLE | TLE | TLE 1xE14 OL | TLE | 82882 | TLE_OL.pdf | Опаловый рассеиватель | КЛЛ | E14 | 1 | 15 | ЭПРА | зависит от КЛЛ | зависит от КЛЛ | 220 | зависит от КЛЛ | зависит от КЛЛ | IP66 | II |  |  | УХЛ2 | шт | 0.34 | 220 | 105 |  | 160 | 102 |  | TLE.jpg | 0.44 | 1 | 224х164х108 | 0.0039675 | внутреннее | На потолок//На стену |  | Офисы, административные здания.¦¦Тоговые залы, магазины.¦¦Киноконцертные залы.¦¦Конференц-залы, выставочные помещения.¦¦Автомобильные салоны.¦¦Помещения общественного питания.¦¦Вокзалы, аэропорты. ¦¦Производственные помещения (промышленность, сельское хозяйство).¦¦Склады. Гаражи. Подземные паркинги.¦¦Помещения с повышенными требованиями по защите от влаги и пыли.¦¦Технические помещения в ЖКХ, автосервисы, автомойки. | TLK_TLR_TLE.pdf | TL_E_K_R_tp.pdf | кор. | [5 empty] | 4660014982882 | нет | [5 empty] | овал | поликарбонат
Светильники | Technolux | Пылевлагозащищенные светильники | TLE | TLE | TLE 1xE27 OL | TLE | 82899 | TLE_OL.pdf | Опаловый рассеиватель | КЛЛ | E27 | 1 | 15 | ЭПРА | зависит от КЛЛ | зависит от КЛЛ | 220 | зависит от КЛЛ | зависит от КЛЛ | IP66 | II |  |  | УХЛ2 | шт | 0.35 | 220 | 105 |  | 160 | 102 |  | TLE.jpg | 0.45 | 1 | 224х164х108 | 0.0039675 | внутреннее | На потолок//На стену |  | Офисы, административные здания.¦¦Тоговые залы, магазины.¦¦Киноконцертные залы.¦¦Конференц-залы, выставочные помещения.¦¦Автомобильные салоны.¦¦Помещения общественного питания.¦¦Вокзалы, аэропорты. ¦¦Производственные помещения (промышленность, сельское хозяйство).¦¦Склады. Гаражи. Подземные паркинги.¦¦Помещения с повышенными требованиями по защите от влаги и пыли.¦¦Технические помещения в ЖКХ, автосервисы, автомойки. | TLK_TLR_TLE.pdf | TL_E_K_R_tp.pdf | кор. | [5 empty] | 4660014982899 | нет | [5 empty] | овал | поликарбонат
Светильники | Technolux | Пылевлагозащищенные светильники | TLK | TLK | TLK 1xE27 CL | TLK | 82455 | TLK_OL_CL.pdf | Призматический рассеиватель | КЛЛ | E27 | 1 | 15 | ЭПРА | зависит от КЛЛ | зависит от КЛЛ | 220 | зависит от КЛЛ | зависит от КЛЛ | IP54 | II |  |  | УХЛ2 | шт | 0.65 | 281 | 186.5 |  |  | 113.5 |  | TLK.jpg | 0.75 | 1 | 285x285x118 | 0.0095845 | внутреннее | На потолок//На стену | 15572 | Офисы, административные здания.¦¦Тоговые залы, магазины.¦¦Киноконцертные залы.¦¦Конференц-залы, выставочные помещения.¦¦Автомобильные салоны.¦¦Помещения общественного питания.¦¦Вокзалы, аэропорты. ¦¦Производственные помещения (промышленность, сельское хозяйство).¦¦Технические помещения в ЖКХ, автосервисы, автомойки.¦¦Прочие помещения с повышенными требованиями по защите от влаги и пыли. | TLK_TLR_TLE.pdf | TL_E_K_R_tp.pdf | кор. | [5 empty] | 4660014982455 | нет | [5 empty] | круг | поликарбонат
Светильники | Technolux | Пылевлагозащищенные светильники | TLK | TLK | TLK 1xE27 OL | TLK | 82363 | TLK_OL_CL.pdf | Опаловый рассеиватель | КЛЛ | E27 | 1 | 15 | ЭПРА | зависит от КЛЛ | зависит от КЛЛ | 220 | зависит от КЛЛ | зависит от КЛЛ | IP54 | II |  |  | УХЛ2 | шт | 0.65 | 281 | 186.5 |  |  | 113.5 |  | TLK.jpg | 0.75 | 1 | 285x285x118 | 0.0095845 | внутреннее | На потолок//На стену | 15572 | Офисы, административные здания.¦¦Тоговые залы, магазины.¦¦Киноконцертные залы.¦¦Конференц-залы, выставочные помещения.¦¦Автомобильные салоны.¦¦Помещения общественного питания.¦¦Вокзалы, аэропорты. ¦¦Производственные помещения (промышленность, сельское хозяйство).¦¦Технические помещения в ЖКХ, автосервисы, автомойки.¦¦Прочие помещения с повышенными требованиями по защите от влаги и пыли. | TLK_TLR_TLE.pdf | TL_E_K_R_tp.pdf | кор. | [5 empty] | 4660014982363 | нет | [5 empty] | круг | поликарбонат
Светильники | Technolux | Пылевлагозащищенные светильники | TLK | TLK | TLK 2xE27 CL | TLK | 82462 | TLK_OL_CL.pdf | Призматический рассеиватель | КЛЛ | E27 | 2 | 15 | ЭПРА | зависит от КЛЛ | зависит от КЛЛ | 220 | зависит от КЛЛ | зависит от КЛЛ | IP54 | II |  |  | УХЛ2 | шт | 0.7 | 281 | 186.5 |  |  | 113.5 |  | TLK.jpg | 0.85 | 1 | 285x285x118 | 0.0095845 | внутреннее | На потолок//На стену | 15572 | Офисы, административные здания.¦¦Тоговые залы, магазины.¦¦Киноконцертные залы.¦¦Конференц-залы, выставочные помещения.¦¦Автомобильные салоны.¦¦Помещения общественного питания.¦¦Вокзалы, аэропорты. ¦¦Производственные помещения (промышленность, сельское хозяйство).¦¦Технические помещения в ЖКХ, автосервисы, автомойки.¦¦Прочие помещения с повышенными требованиями по защите от влаги и пыли. | TLK_TLR_TLE.pdf | TL_E_K_R_tp.pdf | кор. | [5 empty] | 4660014982462 | нет | [5 empty] | круг | поликарбонат
Светильники | Technolux | Пылевлагозащищенные светильники | TLK | TLK | TLK 2xE27 OL | TLK | 82370 | TLK_OL_CL.pdf | Опаловый рассеиватель | КЛЛ | E27 | 2 | 15 | ЭПРА | зависит от КЛЛ | зависит от КЛЛ | 220 | зависит от КЛЛ | зависит от КЛЛ | IP54 | II |  |  | УХЛ2 | шт | 0.7 | 281 | 186.5 |  |  | 113.5 |  | TLK.jpg | 0.85 | 1 | 285x285x118 | 0.0095845 | внутреннее | На потолок//На стену | 15572 | Офисы, административные здания.¦¦Тоговые залы, магазины.¦¦Киноконцертные залы.¦¦Конференц-залы, выставочные помещения.¦¦Автомобильные салоны.¦¦Помещения общественного питания.¦¦Вокзалы, аэропорты. ¦¦Производственные помещения (промышленность, сельское хозяйство).¦¦Технические помещения в ЖКХ, автосервисы, автомойки.¦¦Прочие помещения с повышенными требованиями по защите от влаги и пыли. | TLK_TLR_TLE.pdf | TL_E_K_R_tp.pdf | кор. | [5 empty] | 4660014982370 | нет | [5 empty] | круг | поликарбонат
Светильники | Technolux | Пылевлагозащищенные светильники | TLR | TLR | TLR 1xE14 CL | TLR | 82837 | TLR_OL_CL.pdf | Призматический рассеиватель | КЛЛ | E14 | 1 | 15 | ЭПРА | зависит от КЛЛ | зависит от КЛЛ | 220 | зависит от КЛЛ | зависит от КЛЛ | IP66 | II |  |  | УХЛ2 | шт | 0.45 | 220 | 156 |  |  | 116.5 |  | TLR.jpg | 0.55 | 1 | 224х224х120 | 0.0060211 | внутреннее | На потолок//На стену |  | Офисы, административные здания.¦¦Тоговые залы, магазины.¦¦Киноконцертные залы.¦¦Конференц-залы, выставочные помещения.¦¦Автомобильные салоны.¦¦Помещения общественного питания.¦¦Вокзалы, аэропорты. ¦¦Производственные помещения (промышленность, сельское хозяйство).¦¦Технические помещения в ЖКХ, автосервисы, автомойки.¦¦Прочие помещения с повышенными требованиями по защите от влаги и пыли. | TLK_TLR_TLE.pdf | TL_E_K_R_tp.pdf | кор. | [5 empty] | 4660014982837 | нет | [5 empty] | круг | поликарбонат
Светильники | Technolux | Пылевлагозащищенные светильники | TLR | TLR | TLR 1xE14 OL | TLR | 82783 | TLR_OL_CL.pdf | Опаловый рассеиватель | КЛЛ | E14 | 1 | 15 | ЭПРА | зависит от КЛЛ | зависит от КЛЛ | 220 | зависит от КЛЛ | зависит от КЛЛ | IP66 | II |  |  | УХЛ2 | шт | 0.45 | 220 | 156 |  |  | 116.5 |  | TLR.jpg | 0.55 | 1 | 224х224х120 | 0.0060211 | внутреннее | На потолок//На стену |  | Офисы, административные здания.¦¦Тоговые залы, магазины.¦¦Киноконцертные залы.¦¦Конференц-залы, выставочные помещения.¦¦Автомобильные салоны.¦¦Помещения общественного питания.¦¦Вокзалы, аэропорты. ¦¦Производственные помещения (промышленность, сельское хозяйство).¦¦Технические помещения в ЖКХ, автосервисы, автомойки.¦¦Прочие помещения с повышенными требованиями по защите от влаги и пыли. | TLK_TLR_TLE.pdf | TL_E_K_R_tp.pdf | кор. | [5 empty] | 4660014982783 | нет | [5 empty] | круг | поликарбонат
Светильники | Technolux | Пылевлагозащищенные светильники | TLR | TLR | TLR 1xE27 CL | TLR | 82844 | TLR_OL_CL.pdf | Призматический рассеиватель | КЛЛ | E27 | 1 | 15 | ЭПРА | зависит от КЛЛ | зависит от КЛЛ | 220 | зависит от КЛЛ | зависит от КЛЛ | IP66 | II |  |  | УХЛ2 | шт | 0.45 | 220 | 156 |  |  | 116.5 |  | TLR.jpg | 0.6 | 1 | 224х224х120 | 0.0060211 | внутреннее | На потолок//На стену |  | Офисы, административные здания.¦¦Тоговые залы, магазины.¦¦Киноконцертные залы.¦¦Конференц-залы, выставочные помещения.¦¦Автомобильные салоны.¦¦Помещения общественного питания.¦¦Вокзалы, аэропорты. ¦¦Производственные помещения (промышленность, сельское хозяйство).¦¦Технические помещения в ЖКХ, автосервисы, автомойки.¦¦Прочие помещения с повышенными требованиями по защите от влаги и пыли. | TLK_TLR_TLE.pdf | TL_E_K_R_tp.pdf | кор. | [5 empty] | 4660014982844 | нет | [5 empty] | круг | поликарбонат
Светильники | Technolux | Пылевлагозащищенные светильники | TLR | TLR | TLR 1xE27 OL | TLR | 82790 | TLR_OL_CL.pdf | Опаловый рассеиватель | КЛЛ | E27 | 1 | 15 | ЭПРА | зависит от КЛЛ | зависит от КЛЛ | 220 | зависит от КЛЛ | зависит от КЛЛ | IP66 | II |  |  | УХЛ2 | шт | 0.45 | 220 | 156 |  |  | 116.5 |  | TLR.jpg | 0.6 | 1 | 224х224х120 | 0.0060211 | внутреннее | На потолок//На стену |  | Офисы, административные здания.¦¦Тоговые залы, магазины.¦¦Киноконцертные залы.¦¦Конференц-залы, выставочные помещения.¦¦Автомобильные салоны.¦¦Помещения общественного питания.¦¦Вокзалы, аэропорты. ¦¦Производственные помещения (промышленность, сельское хозяйство).¦¦Технические помещения в ЖКХ, автосервисы, автомойки.¦¦Прочие помещения с повышенными требованиями по защите от влаги и пыли. | TLK_TLR_TLE.pdf | TL_E_K_R_tp.pdf | кор. | [5 empty] | 4660014982790 | нет | [5 empty] | круг | поликарбонат
Светильники | Technolux | Пылевлагозащищенные светильники | TLM | TLM | TLM 1xE27 CL | TLM_CL_OL | 83292 | TLM.pdf | Призматический рассеиватель | КЛЛ | E27 | 1 | 15 | ЭПРА | зависит от КЛЛ | зависит от КЛЛ | 220 | зависит от КЛЛ | зависит от КЛЛ | IP54 | II |  |  | УХЛ2 | шт | 0.55 | 363 | 130 |  | 132 | 75 | 118-120х324-326 | TLM.jpg | 0.65 | 1 | 385x145x90 | 0.0050243 | внутреннее | На потолок//В потолок//На стену//В стену | 83575//83568//83582//83599//84794//15534 | Офисы, административные здания.¦¦Тоговые залы, магазины.¦¦Киноконцертные залы.¦¦Конференц-залы, выставочные помещения.¦¦Автомобильные салоны.¦¦Помещения общественного питания.¦¦Вокзалы, аэропорты. ¦¦Производственные помещения (промышленность, сельское хозяйство).¦¦Склады. Гаражи. Подземные паркинги.¦¦Помещения с повышенными требованиями по защите от влаги и пыли.¦¦Технические помещения в ЖКХ, автосервисы, автомойки. | TLM.pdf | TLM_tp.pdf | кор. | [5 empty] | 4660014983292 | нет | [5 empty] | прямоугольник | поликарбонат
Светильники | Technolux | Пылевлагозащищенные светильники | TLM | TLM | TLM 1xE27 OL | TLM_CL_OL | 83285 | TLM.pdf | Опаловый рассеиватель | КЛЛ | E27 | 1 | 15 | ЭПРА | зависит от КЛЛ | зависит от КЛЛ | 220 | зависит от КЛЛ | зависит от КЛЛ | IP54 | II |  |  | УХЛ2 | шт | 0.55 | 363 | 130 |  | 132 | 75 | 118-120х324-326 | TLM.jpg | 0.65 | 1 | 385x145x90 | 0.0050243 | внутреннее | На потолок//В потолок//На стену//В стену | 83575//83568//83582//83599//84794//15534 | Офисы, административные здания.¦¦Тоговые залы, магазины.¦¦Киноконцертные залы.¦¦Конференц-залы, выставочные помещения.¦¦Автомобильные салоны.¦¦Помещения общественного питания.¦¦Вокзалы, аэропорты. ¦¦Производственные помещения (промышленность, сельское хозяйство).¦¦Склады. Гаражи. Подземные паркинги.¦¦Помещения с повышенными требованиями по защите от влаги и пыли.¦¦Технические помещения в ЖКХ, автосервисы, автомойки. | TLM.pdf | TLM_tp.pdf | кор. | [5 empty] | 4660014983285 | нет | [5 empty] | прямоугольник | поликарбонат
Комплектующие | Technolux | Аксессуары для светильников | Аксессуары для светильников | TLDR | Панель лицевая (300х300 мм) для TLDR06 | Adapter | 84671 | [17 empty] | шт | [6 empty] | 300x300 |  | 0 |  |  |  | внутреннее | В потолок |  |  |  |  | кор. | [5 empty] | 4660014984671 | нет | [5 empty] | квадрат | листовая сталь
Комплектующие | Technolux | Аксессуары для светильников | Аксессуары для светильников | TLDR | Панель лицевая (300х300 мм) для TLDR08 | Adapter | 84633 | [17 empty] | шт | [6 empty] | 300x300 |  | 0 |  |  |  | внутреннее | В потолок |  |  |  |  | кор. | [5 empty] | 4660014984633 | нет | [5 empty] | квадрат | листовая сталь
Комплектующие | Technolux | Аксессуары для светильников | Аксессуары для светильников | TLDS | Панель лицевая (300х300 мм) для TLDS06 | Adapter | 84763 | [17 empty] | шт | [6 empty] | 300x300 |  | 0 |  |  |  | внутреннее | В потолок |  |  |  |  | кор. | [5 empty] | 4660014984763 | нет | [5 empty] | квадрат | листовая сталь
Комплектующие | Technolux | Аксессуары для светильников | Аксессуары для светильников | TLDS | Панель лицевая (300х300 мм) для TLDS08 | Adapter | 84718 | [17 empty] | шт | [6 empty] | 300x300 |  | 0 |  |  |  | внутреннее | В потолок |  |  |  |  | кор. | [5 empty] | 4660014984718 | нет | [5 empty] | квадрат | листовая сталь
Комплектующие | Technolux | Аксессуары для светильников | Аксессуары для светильников | TLDR | Панель лицевая (360х360 мм) для TLDR06 | Adapter | 84688 | [17 empty] | шт | [6 empty] | 360x360 |  | 0 |  |  |  | внутреннее | В потолок |  |  |  |  | кор. | [5 empty] | 4660014984688 | нет | [5 empty] | квадрат | листовая сталь
Комплектующие | Technolux | Аксессуары для светильников | Аксессуары для светильников | TLDR | Панель лицевая (360х360 мм) для TLDR08 | Adapter | 84640 | [17 empty] | шт | [6 empty] | 360x360 |  | 0 |  |  |  | внутреннее | В потолок |  |  |  |  | кор. | [5 empty] | 4660014984640 | нет | [5 empty] | квадрат | листовая сталь
Комплектующие | Technolux | Аксессуары для светильников | Аксессуары для светильников | TLDS | Панель лицевая (360х360 мм) для TLDS06 | Adapter | 84756 | [17 empty] | шт | [6 empty] | 360x360 |  | 0 |  |  |  | внутреннее | В потолок |  |  |  |  | кор. | [5 empty] | 4660014984756 | нет | [5 empty] | квадрат | листовая сталь
Комплектующие | Technolux | Аксессуары для светильников | Аксессуары для светильников | TLDS | Панель лицевая (360х360 мм) для TLDS08 | Adapter | 84732 | [17 empty] | шт | [6 empty] | 360x360 |  | 0 |  |  |  | внутреннее | В потолок |  |  |  |  | кор. | [5 empty] | 4660014984732 | нет | [5 empty] | квадрат | листовая сталь
Комплектующие | Technolux | Аксессуары для светильников | Аксессуары для светильников | TLDR | Панель лицевая (400х400 мм) для TLDR06 | Adapter | 84664 | [17 empty] | шт | [6 empty] | 400x400 |  | 0 |  |  |  | внутреннее | В потолок |  |  |  |  | кор. | [5 empty] | 4660014984664 | нет | [5 empty] | квадрат | листовая сталь
Комплектующие | Technolux | Аксессуары для светильников | Аксессуары для светильников | TLDR | Панель лицевая (400х400 мм) для TLDR08 | Adapter | 84695 | [17 empty] | шт | [6 empty] | 400x400 |  | 0 |  |  |  | внутреннее | В потолок |  |  |  |  | кор. | [5 empty] | 4660014984695 | нет | [5 empty] | квадрат | листовая сталь
Комплектующие | Technolux | Аксессуары для светильников | Аксессуары для светильников | TLDS | Панель лицевая (400х400 мм) для TLDS06 | Adapter | 84749 | [17 empty] | шт | [6 empty] | 400x400 |  | 0 |  |  |  | внутреннее | В потолок |  |  |  |  | кор. | [5 empty] | 4660014984749 | нет | [5 empty] | квадрат | листовая сталь
Комплектующие | Technolux | Аксессуары для светильников | Аксессуары для светильников | TLDS | Панель лицевая (400х400 мм) для TLDS08 | Adapter | 84770 | [17 empty] | шт | [6 empty] | 400x400 |  | 0 |  |  |  | внутреннее | В потолок |  |  |  |  | кор. | [5 empty] | 4660014984770 | нет | [5 empty] | квадрат | листовая сталь
Комплектующие | Technolux | Аксессуары для светильников | Аксессуары для светильников | TLDR | Панель лицевая (600х600 мм) для TLDR06 | Adapter | 84657 | [17 empty] | шт | [6 empty] | 600x600 |  | 0 |  |  |  | внутреннее | В потолок |  |  |  |  | кор. | [5 empty] | 4660014984657 | нет | [5 empty] | квадрат | листовая сталь
Комплектующие | Technolux | Аксессуары для светильников | Аксессуары для светильников | TLDR | Панель лицевая (600х600 мм) для TLDR08 | Adapter | 84701 | [17 empty] | шт | [6 empty] | 600x600 |  | 0 |  |  |  | внутреннее | В потолок |  |  |  |  | кор. | [5 empty] | 4660014984701 | нет | [5 empty] | квадрат | листовая сталь
Комплектующие | Technolux | Аксессуары для светильников | Аксессуары для светильников | TLDS | Панель лицевая (600х600 мм) для TLDS06 | Adapter | 84787 | [17 empty] | шт | [6 empty] | 600x600 |  | 0 |  |  |  | внутреннее | В потолок |  |  |  |  | кор. | [5 empty] | 4660014984787 | нет | [5 empty] | квадрат | листовая сталь
Комплектующие | Technolux | Аксессуары для светильников | Аксессуары для светильников | TLDS | Панель лицевая (600х600 мм) для TLDS08 | Adapter | 84725 | [17 empty] | шт | [6 empty] | 600x600 |  | 0 |  |  |  | внутреннее | В потолок |  |  |  |  | кор. | [5 empty] | 4660014984725 | нет | [5 empty] | квадрат | листовая сталь
Комплектующие | Technolux | Аксессуары для светильников | Аксессуары для светильников | TLM | Панель лицевая (600х600 мм) для TLM | Adapter | 84794 | [17 empty] | шт | [6 empty] | 600x600 |  | 0 |  |  |  | внутреннее | В потолок |  |  |  |  | кор. | [5 empty] | 4660014984794 | нет | [5 empty] | квадрат | листовая сталь
Комплектующие | Technolux | Аксессуары для светильников | Аксессуары для светильников | TLM | Комплект ART9120 для TLM |  | 15534 | [17 empty] | шт | [18 empty] | кор. | [5 empty] | 4607137215534 | нет | [6 empty] | сталь
Комплектующие | Technolux | Аксессуары для светильников | Аксессуары для светильников | TLM | ПБ01 140280 | PB01 | ПБ01 140280 | [17 empty] | шт | [25 empty] | нет
Комплектующие | Technolux | Аксессуары для светильников | Аксессуары для светильников | TLM | ПБ01 150150 | PB01 | ПБ01 150150 | [17 empty] | шт | [25 empty] | нет
Комплектующие | Technolux | Аксессуары для светильников | Аксессуары для светильников | TLM | ПБ02 150150 | PB02 | ПБ02 150150 | [17 empty] | шт | [25 empty] | нет
Комплектующие | Technolux | Аксессуары для светильников | Аксессуары для светильников | TLM | ПБ02 150150 | PB02 | ПБ02 150150 | [17 empty] | шт | [25 empty] | нет
Комплектующие | Technolux | Аксессуары для светильников | Аксессуары для светильников | TLM | ЭП01 140280 | AP01 | ЭП01 140280 | [17 empty] | шт | [25 empty] | нет
Комплектующие | Technolux | Аксессуары для светильников | Аксессуары для светильников | TLM | ЭП02 140280 | AP02 | ЭП02 140280 | [17 empty] | шт | [25 empty] | нет
Комплектующие | Technolux | Аксессуары для светильников | Аксессуары для светильников | TLM | ЭП03 140280 | AP03 | ЭП03 140280 | [17 empty] | шт | [25 empty] | нет
Комплектующие | Technolux | Аксессуары для светильников | Аксессуары для светильников | TLM | ЭП04 140280 | AP04 | ЭП04 140280 | [17 empty] | шт | [25 empty] | нет
Комплектующие | Technolux | Аксессуары для светильников | Аксессуары для светильников | TLM | ЭП05 140280 | AP05 | ЭП05 140280 | [17 empty] | шт | [25 empty] | нет
Комплектующие | Technolux | Аксессуары для светильников | Аксессуары для светильников | TLM | ЭП06 140280 | AP06 | ЭП06 140280 | [17 empty] | шт | [25 empty] | нет
Комплектующие | Technolux | Аксессуары для светильников | Аксессуары для светильников | TLM | ЭП07 140280 | AP07 | ЭП07 140280 | [17 empty] | шт | [25 empty] | нет
Комплектующие | Technolux | Аксессуары для светильников | Аксессуары для светильников | TLM | ЭП08 140280 | AP08 | ЭП08 140280 | [17 empty] | шт | [25 empty] | нет
Комплектующие | Technolux | Аксессуары для светильников | Аксессуары для светильников | TLM | ЭП09 140280 | AP09 | ЭП09 140280 | [17 empty] | шт | [25 empty] | нет
Комплектующие | Technolux | Аксессуары для светильников | Аксессуары для светильников | TLM | ЭП10 140280 | AP10 | ЭП10 140280 | [17 empty] | шт | [25 empty] | нет
Комплектующие | Technolux | Аксессуары для светильников | Аксессуары для светильников | TLM | ЭП11 140280 | AP11 | ЭП11 140280 | [17 empty] | шт | [25 empty] | нет
Комплектующие | Technolux | Аксессуары для светильников | Аксессуары для светильников | TLM | ЭП12 140280 | AP12 | ЭП12 140280 | [17 empty] | шт | [25 empty] | нет
Комплектующие | Technolux | Аксессуары для светильников | Аксессуары для светильников | TLM | ЭП13 140280 | AP13 | ЭП13 140280 | [17 empty] | шт | [25 empty] | нет
Комплектующие | Technolux | Аксессуары для светильников | Аксессуары для светильников | TLM | ЭП14 140280 | AP14 | ЭП14 140280 | [17 empty] | шт | [25 empty] | нет
Комплектующие | Technolux | Аксессуары для светильников | Аксессуары для светильников | TLM | ЭП15 140280 | AP15 | ЭП15 140280 | [17 empty] | шт | [25 empty] | нет
Комплектующие | Technolux | Аксессуары для светильников | Аксессуары для светильников | TLM | ЭП16 140280 | AP16 | ЭП16 140280 | [17 empty] | шт | [25 empty] | нет
Комплектующие | Technolux | Аксессуары для светильников | Аксессуары для светильников | TLM | ЭП17 140280 | AP17 | ЭП17 140280 | [17 empty] | шт | [25 empty] | нет
Комплектующие | Technolux | Аксессуары для светильников | Аксессуары для светильников | TLM | ЭП18 140280 | AP18 | ЭП18 140280 | [17 empty] | шт | [25 empty] | нет
Комплектующие | Technolux | Аксессуары для светильников | Аксессуары для светильников | TLM | ЭП19 140280 | AP19 | ЭП19 140280 | [17 empty] | шт | [25 empty] | нет
Комплектующие | Technolux | Аксессуары для светильников | Аксессуары для светильников | TLM | ЭП20 350350 | AP20 | ЭП20 350350 | [17 empty] | шт | [25 empty] | нет
Светильники | Technolux | Аварийное освещение | TLM EM | TLM EM LED | TLM1 CL EM0 3 ч. AT | TLM_EM_CL | 85678 | TLM_EM.pdf | Призматический рассеиватель | LED | LED |  |  | БП (драйвер) | A2 | 3 | 220 |  | < 1 | IP54 | II | П | Г | УХЛ4 | шт | 1.1 | 363 | 130 |  | 132 | 75 | 118-120х324-326 | TLM.jpg | 1.2 | 1 | 385x145x90 | 0.0050243 | внутреннее | На потолок//В потолок//На стену//В стену | 83575//83568//83582//83599//84794//15534//ПБ01 150150//ПБ02 150150//ЭП01 140280//ЭП02 140280//ЭП03 140280//ЭП04 140280//ЭП05 140280//ЭП06 140280//ЭП07 140280//ЭП08 140280//ЭП09 140280//ЭП10 140280//ЭП11 140280//ЭП12 140280//ЭП13 140280//ЭП14 140280//ЭП15 140280//ЭП16 140280//ЭП17 140280//ЭП18 140280//ЭП19 140280//ЭП20 350350 | Офисы, административные здания.¦¦Тоговые залы, магазины.¦¦Киноконцертные залы.¦¦Конференц-залы, выставочные помещения.¦¦Автомобильные салоны.¦¦Помещения общественного питания.¦¦Вокзалы, аэропорты. ¦¦Производственные помещения (промышленность, сельское хозяйство).¦¦Склады. Гаражи. Подземные паркинги.¦¦Помещения с повышенными требованиями по защите от влаги и пыли.¦¦Технические помещения в ЖКХ, автосервисы, автомойки. | TLM.pdf | TLM_LED_EM_tp.pdf | кор. |  | 350 | EM0 | 5000 | 80 | 4660014985678 | да | непостоянного действия | 3 часа |  |  |  | прямоугольник | поликарбонат
Светильники | Technolux | Аварийное освещение | TLM EM | TLM EM LED | TLM1 CL EM1 3 ч. AT | TLM_EM_CL | 85685 | TLM_EM.pdf | Призматический рассеиватель | LED | LED |  |  | БП (драйвер) | A2 | 10 | 220 | ≥0,95 | < 1 | IP54 | II | П | Г | УХЛ4 | шт | 1.2 | 363 | 130 |  | 132 | 75 | 118-120х324-326 | TLM.jpg | 1.3 | 1 | 385x145x90 | 0.0050243 | внутреннее | На потолок//В потолок//На стену//В стену | 83575//83568//83582//83599//84794//15534//ПБ01 150150//ПБ02 150150//ЭП01 140280//ЭП02 140280//ЭП03 140280//ЭП04 140280//ЭП05 140280//ЭП06 140280//ЭП07 140280//ЭП08 140280//ЭП09 140280//ЭП10 140280//ЭП11 140280//ЭП12 140280//ЭП13 140280//ЭП14 140280//ЭП15 140280//ЭП16 140280//ЭП17 140280//ЭП18 140280//ЭП19 140280//ЭП20 350350 | Офисы, административные здания.¦¦Тоговые залы, магазины.¦¦Киноконцертные залы.¦¦Конференц-залы, выставочные помещения.¦¦Автомобильные салоны.¦¦Помещения общественного питания.¦¦Вокзалы, аэропорты. ¦¦Производственные помещения (промышленность, сельское хозяйство).¦¦Склады. Гаражи. Подземные паркинги.¦¦Помещения с повышенными требованиями по защите от влаги и пыли.¦¦Технические помещения в ЖКХ, автосервисы, автомойки. | TLM.pdf | TLM_LED_EM_tp.pdf | кор. |  | 515 | EM1 | 5000 | 80 | 4660014985685 | да | постоянного действия | 3 часа |  |  |  | прямоугольник | поликарбонат
Светильники | Technolux | Аварийное освещение | TLM EM | TLM EM LED | TLM1 OL EM0 3 ч. AT | TLM_EM_OL | 85692 | TLM_EM.pdf | Опаловый рассеиватель | LED | LED |  |  | БП (драйвер) | A2 | 3 | 220 |  | < 1 | IP54 | II | П | Д | УХЛ4 | шт | 1.1 | 363 | 130 |  | 132 | 75 | 118-120х324-326 | TLM.jpg | 1.2 | 1 | 385x145x90 | 0.0050243 | внутреннее | На потолок//В потолок//На стену//В стену | 83575//83568//83582//83599//84794//15534//ПБ01 150150//ПБ02 150150//ЭП01 140280//ЭП02 140280//ЭП03 140280//ЭП04 140280//ЭП05 140280//ЭП06 140280//ЭП07 140280//ЭП08 140280//ЭП09 140280//ЭП10 140280//ЭП11 140280//ЭП12 140280//ЭП13 140280//ЭП14 140280//ЭП15 140280//ЭП16 140280//ЭП17 140280//ЭП18 140280//ЭП19 140280//ЭП20 350350 | Офисы, административные здания.¦¦Тоговые залы, магазины.¦¦Киноконцертные залы.¦¦Конференц-залы, выставочные помещения.¦¦Автомобильные салоны.¦¦Помещения общественного питания.¦¦Вокзалы, аэропорты. ¦¦Производственные помещения (промышленность, сельское хозяйство).¦¦Склады. Гаражи. Подземные паркинги.¦¦Помещения с повышенными требованиями по защите от влаги и пыли.¦¦Технические помещения в ЖКХ, автосервисы, автомойки. | TLM.pdf | TLM_LED_EM_tp.pdf | кор. |  | 300 | EM0 | 5000 | 80 | 4660014985692 | да | непостоянного действия | 3 часа |  |  |  | прямоугольник | поликарбонат
Светильники | Technolux | Аварийное освещение | TLM EM | TLM EM LED | TLM1 OL EM1 3 ч. AT | TLM_EM_OL | 85708 | TLM_EM.pdf | Опаловый рассеиватель | LED | LED |  |  | БП (драйвер) | A2 | 10 | 220 | ≥0,95 | < 1 | IP54 | II | П | Д | УХЛ4 | шт | 1.2 | 363 | 130 |  | 132 | 75 | 118-120х324-326 | TLM.jpg | 1.3 | 1 | 385x145x90 | 0.0050243 | внутреннее | На потолок//В потолок//На стену//В стену | 83575//83568//83582//83599//84794//15534//ПБ01 150150//ПБ02 150150//ЭП01 140280//ЭП02 140280//ЭП03 140280//ЭП04 140280//ЭП05 140280//ЭП06 140280//ЭП07 140280//ЭП08 140280//ЭП09 140280//ЭП10 140280//ЭП11 140280//ЭП12 140280//ЭП13 140280//ЭП14 140280//ЭП15 140280//ЭП16 140280//ЭП17 140280//ЭП18 140280//ЭП19 140280//ЭП20 350350 | Офисы, административные здания.¦¦Тоговые залы, магазины.¦¦Киноконцертные залы.¦¦Конференц-залы, выставочные помещения.¦¦Автомобильные салоны.¦¦Помещения общественного питания.¦¦Вокзалы, аэропорты. ¦¦Производственные помещения (промышленность, сельское хозяйство).¦¦Склады. Гаражи. Подземные паркинги.¦¦Помещения с повышенными требованиями по защите от влаги и пыли.¦¦Технические помещения в ЖКХ, автосервисы, автомойки. | TLM.pdf | TLM_LED_EM_tp.pdf | кор. |  | 480 | EM1 | 5000 | 80 | 4660014985708 | да | постоянного действия | 3 часа |  |  |  | прямоугольник | поликарбонат
Светильники | Technolux | Аварийное освещение | TLM EM | TLM EM LED | TLM2 CL EM0 3 ч. AT | TLM_EM_CL | 85715 | TLM_EM.pdf | Призматический рассеиватель | LED | LED |  |  | БП (драйвер) | A2 | 3 | 220 |  | < 1 | IP54 | II | П | Г | УХЛ4 | шт | 1.15 | 363 | 130 |  | 132 | 75 | 118-120х324-326 | TLM.jpg | 1.25 | 1 | 385x145x90 | 0.0050243 | внутреннее | На потолок//В потолок//На стену//В стену | 83575//83568//83582//83599//84794//15534//ПБ01 150150//ПБ02 150150//ЭП01 140280//ЭП02 140280//ЭП03 140280//ЭП04 140280//ЭП05 140280//ЭП06 140280//ЭП07 140280//ЭП08 140280//ЭП09 140280//ЭП10 140280//ЭП11 140280//ЭП12 140280//ЭП13 140280//ЭП14 140280//ЭП15 140280//ЭП16 140280//ЭП17 140280//ЭП18 140280//ЭП19 140280//ЭП20 350350 | Офисы, административные здания.¦¦Тоговые залы, магазины.¦¦Киноконцертные залы.¦¦Конференц-залы, выставочные помещения.¦¦Автомобильные салоны.¦¦Помещения общественного питания.¦¦Вокзалы, аэропорты. ¦¦Производственные помещения (промышленность, сельское хозяйство).¦¦Склады. Гаражи. Подземные паркинги.¦¦Помещения с повышенными требованиями по защите от влаги и пыли.¦¦Технические помещения в ЖКХ, автосервисы, автомойки. | TLM.pdf | TLM_LED_EM_tp.pdf | кор. |  | 500 | EM0 | 5000 | 80 | 4660014985715 | да | непостоянного действия | 3 часа |  |  |  | прямоугольник | поликарбонат
Светильники | Technolux | Аварийное освещение | TLM EM | TLM EM LED | TLM2 CL EM1 3 ч. AT | TLM_EM_CL | 85722 | TLM_EM.pdf | Призматический рассеиватель | LED | LED |  |  | БП (драйвер) | A2 | 15 | 220 | ≥0,95 | < 1 | IP54 | II | П | Г | УХЛ4 | шт | 1.25 | 363 | 130 |  | 132 | 75 | 118-120х324-326 | TLM.jpg | 1.35 | 1 | 385x145x90 | 0.0050243 | внутреннее | На потолок//В потолок//На стену//В стену | 83575//83568//83582//83599//84794//15534//ПБ01 150150//ПБ02 150150//ЭП01 140280//ЭП02 140280//ЭП03 140280//ЭП04 140280//ЭП05 140280//ЭП06 140280//ЭП07 140280//ЭП08 140280//ЭП09 140280//ЭП10 140280//ЭП11 140280//ЭП12 140280//ЭП13 140280//ЭП14 140280//ЭП15 140280//ЭП16 140280//ЭП17 140280//ЭП18 140280//ЭП19 140280//ЭП20 350350 | Офисы, административные здания.¦¦Тоговые залы, магазины.¦¦Киноконцертные залы.¦¦Конференц-залы, выставочные помещения.¦¦Автомобильные салоны.¦¦Помещения общественного питания.¦¦Вокзалы, аэропорты. ¦¦Производственные помещения (промышленность, сельское хозяйство).¦¦Склады. Гаражи. Подземные паркинги.¦¦Помещения с повышенными требованиями по защите от влаги и пыли.¦¦Технические помещения в ЖКХ, автосервисы, автомойки. | TLM.pdf | TLM_LED_EM_tp.pdf | кор. |  | 1015 | EM1 | 5000 | 80 | 4660014985722 | да | постоянного действия | 3 часа |  |  |  | прямоугольник | поликарбонат
Светильники | Technolux | Аварийное освещение | TLM EM | TLM EM LED | TLM2 CL EM2 3 ч. AT | TLM_EM_CL | 85739 | TLM_EM.pdf | Призматический рассеиватель | LED | LED |  |  | БП (драйвер) | A2 | 9 | 220 | ≥0,95 | < 1 | IP54 | II | П | Г | УХЛ4 | шт | 1.2 | 363 | 130 |  | 132 | 75 | 118-120х324-326 | TLM.jpg | 1.3 | 1 | 385x145x90 | 0.0050243 | внутреннее | На потолок//В потолок//На стену//В стену | 83575//83568//83582//83599//84794//15534//ПБ01 150150//ПБ02 150150//ЭП01 140280//ЭП02 140280//ЭП03 140280//ЭП04 140280//ЭП05 140280//ЭП06 140280//ЭП07 140280//ЭП08 140280//ЭП09 140280//ЭП10 140280//ЭП11 140280//ЭП12 140280//ЭП13 140280//ЭП14 140280//ЭП15 140280//ЭП16 140280//ЭП17 140280//ЭП18 140280//ЭП19 140280//ЭП20 350350 | Офисы, административные здания.¦¦Тоговые залы, магазины.¦¦Киноконцертные залы.¦¦Конференц-залы, выставочные помещения.¦¦Автомобильные салоны.¦¦Помещения общественного питания.¦¦Вокзалы, аэропорты. ¦¦Производственные помещения (промышленность, сельское хозяйство).¦¦Склады. Гаражи. Подземные паркинги.¦¦Помещения с повышенными требованиями по защите от влаги и пыли.¦¦Технические помещения в ЖКХ, автосервисы, автомойки. | TLM.pdf | TLM_LED_EM_tp.pdf | кор. |  | 515 | EM2 | 5000 | 80 | 4660014985739 | да | комбинированного действия | 3 часа |  |  |  | прямоугольник | поликарбонат
Светильники | Technolux | Аварийное освещение | TLM EM | TLM EM LED | TLM2 OL EM0 3 ч. AT | TLM_EM_OL | 85746 | TLM_EM.pdf | Опаловый рассеиватель | LED | LED |  |  | БП (драйвер) | A2 | 3 | 220 |  | < 1 | IP54 | II | П | Д | УХЛ4 | шт | 1.15 | 363 | 130 |  | 132 | 75 | 118-120х324-326 | TLM.jpg | 1.25 | 1 | 385x145x90 | 0.0050243 | внутреннее | На потолок//В потолок//На стену//В стену | 83575//83568//83582//83599//84794//15534//ПБ01 150150//ПБ02 150150//ЭП01 140280//ЭП02 140280//ЭП03 140280//ЭП04 140280//ЭП05 140280//ЭП06 140280//ЭП07 140280//ЭП08 140280//ЭП09 140280//ЭП10 140280//ЭП11 140280//ЭП12 140280//ЭП13 140280//ЭП14 140280//ЭП15 140280//ЭП16 140280//ЭП17 140280//ЭП18 140280//ЭП19 140280//ЭП20 350350 | Офисы, административные здания.¦¦Тоговые залы, магазины.¦¦Киноконцертные залы.¦¦Конференц-залы, выставочные помещения.¦¦Автомобильные салоны.¦¦Помещения общественного питания.¦¦Вокзалы, аэропорты. ¦¦Производственные помещения (промышленность, сельское хозяйство).¦¦Склады. Гаражи. Подземные паркинги.¦¦Помещения с повышенными требованиями по защите от влаги и пыли.¦¦Технические помещения в ЖКХ, автосервисы, автомойки. | TLM.pdf | TLM_LED_EM_tp.pdf | кор. |  | 450 | EM0 | 5000 | 80 | 4660014985746 | да | непостоянного действия | 3 часа |  |  |  | прямоугольник | поликарбонат
Светильники | Technolux | Аварийное освещение | TLM EM | TLM EM LED | TLM2 OL EM1 3 ч. AT | TLM_EM_OL | 85753 | TLM_EM.pdf | Опаловый рассеиватель | LED | LED |  |  | БП (драйвер) | A2 | 15 | 220 | ≥0,95 | < 1 | IP54 | II | П | Д | УХЛ4 | шт | 1.25 | 363 | 130 |  | 132 | 75 | 118-120х324-326 | TLM.jpg | 1.35 | 1 | 385x145x90 | 0.0050243 | внутреннее | На потолок//В потолок//На стену//В стену | 83575//83568//83582//83599//84794//15534//ПБ01 150150//ПБ02 150150//ЭП01 140280//ЭП02 140280//ЭП03 140280//ЭП04 140280//ЭП05 140280//ЭП06 140280//ЭП07 140280//ЭП08 140280//ЭП09 140280//ЭП10 140280//ЭП11 140280//ЭП12 140280//ЭП13 140280//ЭП14 140280//ЭП15 140280//ЭП16 140280//ЭП17 140280//ЭП18 140280//ЭП19 140280//ЭП20 350350 | Офисы, административные здания.¦¦Тоговые залы, магазины.¦¦Киноконцертные залы.¦¦Конференц-залы, выставочные помещения.¦¦Автомобильные салоны.¦¦Помещения общественного питания.¦¦Вокзалы, аэропорты. ¦¦Производственные помещения (промышленность, сельское хозяйство).¦¦Склады. Гаражи. Подземные паркинги.¦¦Помещения с повышенными требованиями по защите от влаги и пыли.¦¦Технические помещения в ЖКХ, автосервисы, автомойки. | TLM.pdf | TLM_LED_EM_tp.pdf | кор. |  | 850 | EM1 | 5000 | 80 | 4660014985753 | да | постоянного действия | 3 часа |  |  |  | прямоугольник | поликарбонат
Светильники | Technolux | Аварийное освещение | TLM EM | TLM EM LED | TLM2 OL EM2 3 ч. AT | TLM_EM_OL | 85760 | TLM_EM.pdf | Опаловый рассеиватель | LED | LED |  |  | БП (драйвер) | A2 | 9 | 220 | ≥0,95 | < 1 | IP54 | II | П | Д | УХЛ4 | шт | 1.2 | 363 | 130 |  | 132 | 75 | 118-120х324-326 | TLM.jpg | 1.3 | 1 | 385x145x90 | 0.0050243 | внутреннее | На потолок//В потолок//На стену//В стену | 83575//83568//83582//83599//84794//15534//ПБ01 150150//ПБ02 150150//ЭП01 140280//ЭП02 140280//ЭП03 140280//ЭП04 140280//ЭП05 140280//ЭП06 140280//ЭП07 140280//ЭП08 140280//ЭП09 140280//ЭП10 140280//ЭП11 140280//ЭП12 140280//ЭП13 140280//ЭП14 140280//ЭП15 140280//ЭП16 140280//ЭП17 140280//ЭП18 140280//ЭП19 140280//ЭП20 350350 | Офисы, административные здания.¦¦Тоговые залы, магазины.¦¦Киноконцертные залы.¦¦Конференц-залы, выставочные помещения.¦¦Автомобильные салоны.¦¦Помещения общественного питания.¦¦Вокзалы, аэропорты. ¦¦Производственные помещения (промышленность, сельское хозяйство).¦¦Склады. Гаражи. Подземные паркинги.¦¦Помещения с повышенными требованиями по защите от влаги и пыли.¦¦Технические помещения в ЖКХ, автосервисы, автомойки. | TLM.pdf | TLM_LED_EM_tp.pdf | кор. |  | 480 | EM2 | 5000 | 80 | 4660014985760 | да | комбинированного действия | 3 часа |  |  |  | прямоугольник | поликарбонат
Светильники | Technolux | Модульные светильники | TLGM | TLGM02 | TLGM02 OL | TLGM | 87856 | TLGM_LED.pdf | Опаловый рассеиватель | LED | LED |  |  | БП (драйвер) | A2 | 22 | 220 | ≥0,97 | < 1 | IP44 | I |  |  | УХЛ4 | шт | 1.9 | 713 |  |  | 100 | 50 |  | TLGM.jpg | 3.8 | 2 | 743x210x55 | 0.0085816 | внутреннее | На потолок//На лоток//На тросах | 1839//88617//88624//88631//88648 | Складские помещения.¦¦Торговые залы и технические помещения магазинов и супермаркетов.¦¦Производственные помещения.¦¦Административные здания и помещения. | TLGS_TLGT_TGM.pdf | TLGM_tp.pdf | кор. |  | 2050 |  | 4000 | 80 | 4660014987856 | нет | [5 empty] | прямоугольник | алюминий
Светильники | Technolux | Модульные светильники | TLGM | TLGM02 | TLGM02 OL ECP | TLGM | 87863 | TLGM_LED.pdf | Опаловый рассеиватель | LED | LED |  |  | БП (драйвер) | A2 | 22 | 220 | ≥0,97 | < 1 | IP44 | I |  |  | УХЛ4 | шт | 1.9 | 713 |  |  | 100 | 50 |  | TLGM.jpg | 3.8 | 2 | 743x210x55 | 0.0085816 | внутреннее | На потолок//На лоток//На тросах | 1839//88617//88624//88631//88648 | Складские помещения.¦¦Торговые залы и технические помещения магазинов и супермаркетов.¦¦Производственные помещения.¦¦Административные здания и помещения. | TLGS_TLGT_TGM.pdf | TLGM_tp.pdf | кор. |  | 2050 |  | 4000 | 80 | 4660014987863 | нет | [5 empty] | прямоугольник | алюминий
Светильники | Technolux | Модульные светильники | TLGM | TLGM05 | TLGM05 OL | TLGM | 87870 | TLGM_LED.pdf | Опаловый рассеиватель | LED | LED |  |  | БП (драйвер) | A2 | 22 | 220 | ≥0,97 | < 1 | IP44 | I |  |  | УХЛ4 | шт | 2.4 | 1313 |  |  | 100 | 50 |  | TLGM.jpg | 4.8 | 2 | 1343x210x55 | 0.015512 | внутреннее | На потолок//На лоток//На тросах | 1839//88617//88624//88631//88648 | Складские помещения.¦¦Торговые залы и технические помещения магазинов и супермаркетов.¦¦Производственные помещения.¦¦Административные здания и помещения. | TLGS_TLGT_TGM.pdf | TLGM_tp.pdf | кор. |  | 2050 |  | 4000 | 80 | 4660014987870 | нет | [5 empty] | прямоугольник | алюминий
Светильники | Technolux | Модульные светильники | TLGM | TLGM05 | TLGM05 OL T | TLGM | 87894 | TLGM_LED.pdf | Опаловый рассеиватель | LED | LED |  |  | БП (драйвер) | A2 | 22 | 220 | ≥0,97 | < 1 | IP44 | I |  |  | УХЛ4 | шт | 3.2 | 1830 |  |  | 100 | 50 |  | TLGM.jpg | 6.4 | 2 | 1860x210x55 | 0.021483 | внутреннее | На потолок//На лоток//На тросах | 1839//88617//88624//88631//88648 | Складские помещения.¦¦Торговые залы и технические помещения магазинов и супермаркетов.¦¦Производственные помещения.¦¦Административные здания и помещения. | TLGS_TLGT_TGM.pdf | TLGM_tp.pdf | кор. |  | 2050 |  | 4000 | 80 | 4660014987894 | нет | [5 empty] | прямоугольник | алюминий
Светильники | Technolux | Модульные светильники | TLGM | TLGM05 | TLGM05 OL B | TLGM | 87900 | TLGM_LED.pdf | Опаловый рассеиватель | LED | LED |  |  | БП (драйвер) | A2 | 22 | 220 | ≥0,97 | < 1 | IP44 | I |  |  | УХЛ4 | шт | 3.2 | 1830 |  |  | 100 | 50 |  | TLGM.jpg | 6.4 | 2 | 1860x210x55 | 0.021483 | внутреннее | На потолок//На лоток//На тросах | 1839//88617//88624//88631//88648 | Складские помещения.¦¦Торговые залы и технические помещения магазинов и супермаркетов.¦¦Производственные помещения.¦¦Административные здания и помещения. | TLGS_TLGT_TGM.pdf | TLGM_tp.pdf | кор. |  | 2050 |  | 4000 | 80 | 4660014987900 | нет | [5 empty] | прямоугольник | алюминий
Светильники | Technolux | Модульные светильники | TLGM | TLGM05 | TLGM05 OL EM1 | TLGM | 87931 | TLGM_LED.pdf | Опаловый рассеиватель | LED | LED |  |  | БП (драйвер) | A2 | 25 | 220 | ≥0,97 | < 1 | IP44 | I |  |  | УХЛ4 | шт | 2.8 | 1313 |  |  | 100 | 50 |  | TLGM.jpg | 5.6 | 2 | 1343x210x55 | 0.015512 | внутреннее | На потолок//На лоток//На тросах | 1839//88617//88624//88631//88648 | Складские помещения.¦¦Торговые залы и технические помещения магазинов и супермаркетов.¦¦Производственные помещения.¦¦Административные здания и помещения. | TLGS_TLGT_TGM.pdf | TLGM_tp.pdf | кор. |  | 2050 | EM1 | 4000 | 80 | 4660014987931 | да | постоянного действия | 1 час |  |  |  | прямоугольник | алюминий
Светильники | Technolux | Модульные светильники | TLGM | TLGM05 | TLGM05 OL EM1 T | TLGM | 87948 | TLGM_LED.pdf | Опаловый рассеиватель | LED | LED |  |  | БП (драйвер) | A2 | 25 | 220 | ≥0,97 | < 1 | IP44 | I |  |  | УХЛ4 | шт | 3.6 | 1830 |  |  | 100 | 50 |  | TLGM.jpg | 7.2 | 2 | 1860x210x55 | 0.021483 | внутреннее | На потолок//На лоток//На тросах | 1839//88617//88624//88631//88648 | Складские помещения.¦¦Торговые залы и технические помещения магазинов и супермаркетов.¦¦Производственные помещения.¦¦Административные здания и помещения. | TLGS_TLGT_TGM.pdf | TLGM_tp.pdf | кор. |  | 2050 | EM1 | 4000 | 80 | 4660014987948 | да | постоянного действия | 1 час |  |  |  | прямоугольник | алюминий
Светильники | Technolux | Модульные светильники | TLGM | TLGM05 | TLGM05 OL EM1 B | TLGM | 87955 | TLGM_LED.pdf | Опаловый рассеиватель | LED | LED |  |  | БП (драйвер) | A2 | 25 | 220 | ≥0,97 | < 1 | IP44 | I |  |  | УХЛ4 | шт | 3.6 | 1830 |  |  | 100 | 50 |  | TLGM.jpg | 7.2 | 2 | 1860x210x55 | 0.021483 | внутреннее | На потолок//На лоток//На тросах | 1839//88617//88624//88631//88648 | Складские помещения.¦¦Торговые залы и технические помещения магазинов и супермаркетов.¦¦Производственные помещения.¦¦Административные здания и помещения. | TLGS_TLGT_TGM.pdf | TLGM_tp.pdf | кор. |  | 2050 | EM1 | 4000 | 80 | 4660014987955 | да | постоянного действия | 1 час |  |  |  | прямоугольник | алюминий
Светильники | Technolux | Модульные светильники | TLGM | TLGM05 | TLGM05 OL ECP | TLGM | 87887 | TLGM_LED.pdf | Опаловый рассеиватель | LED | LED |  |  | БП (драйвер) | A2 | 22 | 220 | ≥0,97 | < 1 | IP44 | I |  |  | УХЛ4 | шт | 2.4 | 1313 |  |  | 100 | 50 |  | TLGM.jpg | 4.8 | 2 | 1343x210x55 | 0.015512 | внутреннее | На потолок//На лоток//На тросах | 1839//88617//88624//88631//88648 | Складские помещения.¦¦Торговые залы и технические помещения магазинов и супермаркетов.¦¦Производственные помещения.¦¦Административные здания и помещения. | TLGS_TLGT_TGM.pdf | TLGM_tp.pdf | кор. |  | 2050 |  | 4000 | 80 | 4660014987887 | нет | [5 empty] | прямоугольник | алюминий
Светильники | Technolux | Модульные светильники | TLGM | TLGM05 | TLGM05 OL ECP T | TLGM | 87917 | TLGM_LED.pdf | Опаловый рассеиватель | LED | LED |  |  | БП (драйвер) | A2 | 22 | 220 | ≥0,97 | < 1 | IP44 | I |  |  | УХЛ4 | шт | 3.2 | 1830 |  |  | 100 | 50 |  | TLGM.jpg | 6.4 | 2 | 1860x210x55 | 0.021483 | внутреннее | На потолок//На лоток//На тросах | 1839//88617//88624//88631//88648 | Складские помещения.¦¦Торговые залы и технические помещения магазинов и супермаркетов.¦¦Производственные помещения.¦¦Административные здания и помещения. | TLGS_TLGT_TGM.pdf | TLGM_tp.pdf | кор. |  | 2050 |  | 4000 | 80 | 4660014987917 | нет | [5 empty] | прямоугольник | алюминий
Светильники | Technolux | Модульные светильники | TLGM | TLGM05 | TLGM05 OL ECP B | TLGM | 87924 | TLGM_LED.pdf | Опаловый рассеиватель | LED | LED |  |  | БП (драйвер) | A2 | 22 | 220 | ≥0,97 | < 1 | IP44 | I |  |  | УХЛ4 | шт | 3.2 | 1830 |  |  | 100 | 50 |  | TLGM.jpg | 6.4 | 2 | 1860x210x55 | 0.021483 | внутреннее | На потолок//На лоток//На тросах | 1839//88617//88624//88631//88648 | Складские помещения.¦¦Торговые залы и технические помещения магазинов и супермаркетов.¦¦Производственные помещения.¦¦Административные здания и помещения. | TLGS_TLGT_TGM.pdf | TLGM_tp.pdf | кор. |  | 2050 |  | 4000 | 80 | 4660014987924 | нет | [5 empty] | прямоугольник | алюминий
Светильники | Technolux | Модульные светильники | TLGM | TLGM06 | TLGM06 OL | TLGM | 87962 | TLGM_LED.pdf | Опаловый рассеиватель | LED | LED |  |  | БП (драйвер) | A2 | 44 | 220 | ≥0,98 | < 1 | IP44 | I |  |  | УХЛ4 | шт | 2.4 | 1313 |  |  | 100 | 50 |  | TLGM.jpg | 4.8 | 2 | 1343x210x55 | 0.015512 | внутреннее | На потолок//На лоток//На тросах | 1839//88617//88624//88631//88648 | Складские помещения.¦¦Торговые залы и технические помещения магазинов и супермаркетов.¦¦Производственные помещения.¦¦Административные здания и помещения. | TLGS_TLGT_TGM.pdf | TLGM_tp.pdf | кор. |  | 4000 |  | 4000 | 80 | 4660014987962 | нет | [5 empty] | прямоугольник | алюминий
Светильники | Technolux | Модульные светильники | TLGM | TLGM06 | TLGM06 OL T | TLGM | 88044 | TLGM_LED.pdf | Опаловый рассеиватель | LED | LED |  |  | БП (драйвер) | A2 | 44 | 220 | ≥0,98 | < 1 | IP44 | I |  |  | УХЛ4 | шт | 3.2 | 1830 |  |  | 100 | 50 |  | TLGM.jpg | 6.4 | 2 | 1860x210x55 | 0.021483 | внутреннее | На потолок//На лоток//На тросах | 1839//88617//88624//88631//88648 | Складские помещения.¦¦Торговые залы и технические помещения магазинов и супермаркетов.¦¦Производственные помещения.¦¦Административные здания и помещения. | TLGS_TLGT_TGM.pdf | TLGM_tp.pdf | кор. |  | 4000 |  | 4000 | 80 | 4660014988044 | нет | [5 empty] | прямоугольник | алюминий
Светильники | Technolux | Модульные светильники | TLGM | TLGM06 | TLGM06 OL B | TLGM | 87979 | TLGM_LED.pdf | Опаловый рассеиватель | LED | LED |  |  | БП (драйвер) | A2 | 44 | 220 | ≥0,98 | < 1 | IP44 | I |  |  | УХЛ4 | шт | 3.2 | 1830 |  |  | 100 | 50 |  | TLGM.jpg | 6.4 | 2 | 1860x210x55 | 0.021483 | внутреннее | На потолок//На лоток//На тросах | 1839//88617//88624//88631//88648 | Складские помещения.¦¦Торговые залы и технические помещения магазинов и супермаркетов.¦¦Производственные помещения.¦¦Административные здания и помещения. | TLGS_TLGT_TGM.pdf | TLGM_tp.pdf | кор. |  | 4000 |  | 4000 | 80 | 4660014987979 | нет | [5 empty] | прямоугольник | алюминий
Светильники | Technolux | Модульные светильники | TLGM | TLGM06 | TLGM06 OL EM1 | TLGM | 88013 | TLGM_LED.pdf | Опаловый рассеиватель | LED | LED |  |  | БП (драйвер) | A2 | 47 | 220 | ≥0,98 | < 1 | IP44 | I |  |  | УХЛ4 | шт | 2.8 | 1313 |  |  | 100 | 50 |  | TLGM.jpg | 5.6 | 2 | 1343x210x55 | 0.015512 | внутреннее | На потолок//На лоток//На тросах | 1839//88617//88624//88631//88648 | Складские помещения.¦¦Торговые залы и технические помещения магазинов и супермаркетов.¦¦Производственные помещения.¦¦Административные здания и помещения. | TLGS_TLGT_TGM.pdf | TLGM_tp.pdf | кор. |  | 4000 | EM1 | 4000 | 80 | 4660014988013 | да | постоянного действия | 1 час |  |  |  | прямоугольник | алюминий
Светильники | Technolux | Модульные светильники | TLGM | TLGM06 | TLGM06 OL EM1 T | TLGM | 88037 | TLGM_LED.pdf | Опаловый рассеиватель | LED | LED |  |  | БП (драйвер) | A2 | 47 | 220 | ≥0,98 | < 1 | IP44 | I |  |  | УХЛ4 | шт | 3.6 | 1830 |  |  | 100 | 50 |  | TLGM.jpg | 7.2 | 2 | 1860x210x55 | 0.021483 | внутреннее | На потолок//На лоток//На тросах | 1839//88617//88624//88631//88648 | Складские помещения.¦¦Торговые залы и технические помещения магазинов и супермаркетов.¦¦Производственные помещения.¦¦Административные здания и помещения. | TLGS_TLGT_TGM.pdf | TLGM_tp.pdf | кор. |  | 4000 | EM1 | 4000 | 80 | 4660014988037 | да | постоянного действия | 1 час |  |  |  | прямоугольник | алюминий
Светильники | Technolux | Модульные светильники | TLGM | TLGM06 | TLGM06 OL EM1 B | TLGM | 88020 | TLGM_LED.pdf | Опаловый рассеиватель | LED | LED |  |  | БП (драйвер) | A2 | 47 | 220 | ≥0,98 | < 1 | IP44 | I |  |  | УХЛ4 | шт | 3.6 | 1830 |  |  | 100 | 50 |  | TLGM.jpg | 7.2 | 2 | 1860x210x55 | 0.021483 | внутреннее | На потолок//На лоток//На тросах | 1839//88617//88624//88631//88648 | Складские помещения.¦¦Торговые залы и технические помещения магазинов и супермаркетов.¦¦Производственные помещения.¦¦Административные здания и помещения. | TLGS_TLGT_TGM.pdf | TLGM_tp.pdf | кор. |  | 4000 | EM1 | 4000 | 80 | 4660014988020 | да | постоянного действия | 1 час |  |  |  | прямоугольник | алюминий
Светильники | Technolux | Модульные светильники | TLGM | TLGM06 | TLGM06 OL ECP | TLGM | 87986 | TLGM_LED.pdf | Опаловый рассеиватель | LED | LED |  |  | БП (драйвер) | A2 | 44 | 220 | ≥0,97 | < 1 | IP44 | I |  |  | УХЛ4 | шт | 2.4 | 1313 |  |  | 100 | 50 |  | TLGM.jpg | 4.8 | 2 | 1343x210x55 | 0.015512 | внутреннее | На потолок//На лоток//На тросах | 1839//88617//88624//88631//88648 | Складские помещения.¦¦Торговые залы и технические помещения магазинов и супермаркетов.¦¦Производственные помещения.¦¦Административные здания и помещения. | TLGS_TLGT_TGM.pdf | TLGM_tp.pdf | кор. |  | 4000 |  | 4000 | 80 | 4660014987986 | нет | [5 empty] | прямоугольник | алюминий
Светильники | Technolux | Модульные светильники | TLGM | TLGM06 | TLGM06 OL ECP T | TLGM | 88006 | TLGM_LED.pdf | Опаловый рассеиватель | LED | LED |  |  | БП (драйвер) | A2 | 44 | 220 | ≥0,97 | < 1 | IP44 | I |  |  | УХЛ4 | шт | 3.2 | 1830 |  |  | 100 | 50 |  | TLGM.jpg | 6.4 | 2 | 1860x210x55 | 0.021483 | внутреннее | На потолок//На лоток//На тросах | 1839//88617//88624//88631//88648 | Складские помещения.¦¦Торговые залы и технические помещения магазинов и супермаркетов.¦¦Производственные помещения.¦¦Административные здания и помещения. | TLGS_TLGT_TGM.pdf | TLGM_tp.pdf | кор. |  | 4000 |  | 4000 | 80 | 4660014988006 | нет | [5 empty] | прямоугольник | алюминий
Светильники | Technolux | Модульные светильники | TLGM | TLGM06 | TLGM06 OL ECP B | TLGM | 87993 | TLGM_LED.pdf | Опаловый рассеиватель | LED | LED |  |  | БП (драйвер) | A2 | 44 | 220 | ≥0,97 | < 1 | IP44 | I |  |  | УХЛ4 | шт | 3.2 | 1830 |  |  | 100 | 50 |  | TLGM.jpg | 6.4 | 2 | 1860x210x55 | 0.021483 | внутреннее | На потолок//На лоток//На тросах | 1839//88617//88624//88631//88648 | Складские помещения.¦¦Торговые залы и технические помещения магазинов и супермаркетов.¦¦Производственные помещения.¦¦Административные здания и помещения. | TLGS_TLGT_TGM.pdf | TLGM_tp.pdf | кор. |  | 4000 |  | 4000 | 80 | 4660014987993 | нет | [5 empty] | прямоугольник | алюминий
Светильники | Technolux | Модульные светильники | TLGM | TLGM07 | TLGM07 OL | TLGM | 88051 | TLGM_LED.pdf | Опаловый рассеиватель | LED | LED |  |  | БП (драйвер) | A2 | 29 | 220 | ≥0,98 | < 1 | IP44 | I |  |  | УХЛ4 | шт | 2.8 | 1653 |  |  | 100 | 50 |  | TLGM.jpg | 5.6 | 2 | 1683x210x55 | 0.019439 | внутреннее | На потолок//На лоток//На тросах | 1839//88617//88624//88631//88648 | Складские помещения.¦¦Торговые залы и технические помещения магазинов и супермаркетов.¦¦Производственные помещения.¦¦Административные здания и помещения. | TLGS_TLGT_TGM.pdf | TLGM_tp.pdf | кор. |  | 2700 |  | 4000 | 80 | 4660014988051 | нет | [5 empty] | прямоугольник | алюминий
Светильники | Technolux | Модульные светильники | TLGM | TLGM07 | TLGM07 OL T | TLGM | 88136 | TLGM_LED.pdf | Опаловый рассеиватель | LED | LED |  |  | БП (драйвер) | A2 | 29 | 220 | ≥0,98 | < 1 | IP44 | I |  |  | УХЛ4 | шт | 3.6 | 2170 |  |  | 100 | 50 |  | TLGM.jpg | 7.2 | 2 | 2200x210x55 | 0.02541 | внутреннее | На потолок//На лоток//На тросах | 1839//88617//88624//88631//88648 | Складские помещения.¦¦Торговые залы и технические помещения магазинов и супермаркетов.¦¦Производственные помещения.¦¦Административные здания и помещения. | TLGS_TLGT_TGM.pdf | TLGM_tp.pdf | кор. |  | 2700 |  | 4000 | 80 | 4660014988136 | нет | [5 empty] | прямоугольник | алюминий
Светильники | Technolux | Модульные светильники | TLGM | TLGM07 | TLGM07 OL B | TLGM | 88068 | TLGM_LED.pdf | Опаловый рассеиватель | LED | LED |  |  | БП (драйвер) | A2 | 29 | 220 | ≥0,98 | < 1 | IP44 | I |  |  | УХЛ4 | шт | 3.6 | 2170 |  |  | 100 | 50 |  | TLGM.jpg | 7.2 | 2 | 2200x210x55 | 0.02541 | внутреннее | На потолок//На лоток//На тросах | 1839//88617//88624//88631//88648 | Складские помещения.¦¦Торговые залы и технические помещения магазинов и супермаркетов.¦¦Производственные помещения.¦¦Административные здания и помещения. | TLGS_TLGT_TGM.pdf | TLGM_tp.pdf | кор. |  | 2700 |  | 4000 | 80 | 4660014988068 | нет | [5 empty] | прямоугольник | алюминий
Светильники | Technolux | Модульные светильники | TLGM | TLGM07 | TLGM07 OL EM1 | TLGM | 88105 | TLGM_LED.pdf | Опаловый рассеиватель | LED | LED |  |  | БП (драйвер) | A2 | 32 | 220 | ≥0,98 | < 1 | IP44 | I |  |  | УХЛ4 | шт | 3.2 | 1653 |  |  | 100 | 50 |  | TLGM.jpg | 6.4 | 2 | 1683x210x55 | 0.019439 | внутреннее | На потолок//На лоток//На тросах | 1839//88617//88624//88631//88648 | Складские помещения.¦¦Торговые залы и технические помещения магазинов и супермаркетов.¦¦Производственные помещения.¦¦Административные здания и помещения. | TLGS_TLGT_TGM.pdf | TLGM_tp.pdf | кор. |  | 2700 | EM1 | 4000 | 80 | 4660014988105 | да | постоянного действия | 1 час |  |  |  | прямоугольник | алюминий
Светильники | Technolux | Модульные светильники | TLGM | TLGM07 | TLGM07 OL EM1 T | TLGM | 88129 | TLGM_LED.pdf | Опаловый рассеиватель | LED | LED |  |  | БП (драйвер) | A2 | 32 | 220 | ≥0,98 | < 1 | IP44 | I |  |  | УХЛ4 | шт | 4 | 2170 |  |  | 100 | 50 |  | TLGM.jpg | 8 | 2 | 2200x210x55 | 0.02541 | внутреннее | На потолок//На лоток//На тросах | 1839//88617//88624//88631//88648 | Складские помещения.¦¦Торговые залы и технические помещения магазинов и супермаркетов.¦¦Производственные помещения.¦¦Административные здания и помещения. | TLGS_TLGT_TGM.pdf | TLGM_tp.pdf | кор. |  | 2700 | EM1 | 4000 | 80 | 4660014988129 | да | постоянного действия | 1 час |  |  |  | прямоугольник | алюминий
Светильники | Technolux | Модульные светильники | TLGM | TLGM07 | TLGM07 OL EM1 B | TLGM | 88112 | TLGM_LED.pdf | Опаловый рассеиватель | LED | LED |  |  | БП (драйвер) | A2 | 32 | 220 | ≥0,98 | < 1 | IP44 | I |  |  | УХЛ4 | шт | 4 | 2170 |  |  | 100 | 50 |  | TLGM.jpg | 8 | 2 | 2200x210x55 | 0.02541 | внутреннее | На потолок//На лоток//На тросах | 1839//88617//88624//88631//88648 | Складские помещения.¦¦Торговые залы и технические помещения магазинов и супермаркетов.¦¦Производственные помещения.¦¦Административные здания и помещения. | TLGS_TLGT_TGM.pdf | TLGM_tp.pdf | кор. |  | 2700 | EM1 | 4000 | 80 | 4660014988112 | да | постоянного действия | 1 час |  |  |  | прямоугольник | алюминий
Светильники | Technolux | Модульные светильники | TLGM | TLGM07 | TLGM07 OL ECP | TLGM | 88075 | TLGM_LED.pdf | Опаловый рассеиватель | LED | LED |  |  | БП (драйвер) | A2 | 29 | 220 | ≥0,97 | < 1 | IP44 | I |  |  | УХЛ4 | шт | 2.8 | 1653 |  |  | 100 | 50 |  | TLGM.jpg | 5.6 | 2 | 1683x210x55 | 0.019439 | внутреннее | На потолок//На лоток//На тросах | 1839//88617//88624//88631//88648 | Складские помещения.¦¦Торговые залы и технические помещения магазинов и супермаркетов.¦¦Производственные помещения.¦¦Административные здания и помещения. | TLGS_TLGT_TGM.pdf | TLGM_tp.pdf | кор. |  | 2700 |  | 4000 | 80 | 4660014988075 | нет | [5 empty] | прямоугольник | алюминий
Светильники | Technolux | Модульные светильники | TLGM | TLGM07 | TLGM07 OL ECP T | TLGM | 88099 | TLGM_LED.pdf | Опаловый рассеиватель | LED | LED |  |  | БП (драйвер) | A2 | 29 | 220 | ≥0,97 | < 1 | IP44 | I |  |  | УХЛ4 | шт | 3.6 | 2170 |  |  | 100 | 50 |  | TLGM.jpg | 7.2 | 2 | 2200x210x55 | 0.02541 | внутреннее | На потолок//На лоток//На тросах | 1839//88617//88624//88631//88648 | Складские помещения.¦¦Торговые залы и технические помещения магазинов и супермаркетов.¦¦Производственные помещения.¦¦Административные здания и помещения. | TLGS_TLGT_TGM.pdf | TLGM_tp.pdf | кор. |  | 2700 |  | 4000 | 80 | 4660014988099 | нет | [5 empty] | прямоугольник | алюминий
Светильники | Technolux | Модульные светильники | TLGM | TLGM07 | TLGM07 OL ECP B | TLGM | 88082 | TLGM_LED.pdf | Опаловый рассеиватель | LED | LED |  |  | БП (драйвер) | A2 | 29 | 220 | ≥0,97 | < 1 | IP44 | I |  |  | УХЛ4 | шт | 3.6 | 2170 |  |  | 100 | 50 |  | TLGM.jpg | 7.2 | 2 | 2200x210x55 | 0.02541 | внутреннее | На потолок//На лоток//На тросах | 1839//88617//88624//88631//88648 | Складские помещения.¦¦Торговые залы и технические помещения магазинов и супермаркетов.¦¦Производственные помещения.¦¦Административные здания и помещения. | TLGS_TLGT_TGM.pdf | TLGM_tp.pdf | кор. |  | 2700 |  | 4000 | 80 | 4660014988082 | нет | [5 empty] | прямоугольник | алюминий
Светильники | Technolux | Модульные светильники | TLGM | TLGM08 | TLGM08 OL | TLGM | 88143 | TLGM_LED.pdf | Опаловый рассеиватель | LED | LED |  |  | БП (драйвер) | A2 | 57 | 220 | ≥0,98 | < 1 | IP44 | I |  |  | УХЛ4 | шт | 2.8 | 1653 |  |  | 100 | 50 |  | TLGM.jpg | 5.6 | 2 | 1683x210x55 | 0.019439 | внутреннее | На потолок//На лоток//На тросах | 1839//88617//88624//88631//88648 | Складские помещения.¦¦Торговые залы и технические помещения магазинов и супермаркетов.¦¦Производственные помещения.¦¦Административные здания и помещения. | TLGS_TLGT_TGM.pdf | TLGM_tp.pdf | кор. |  | 5500 |  | 4000 | 80 | 4660014988143 | нет | [5 empty] | прямоугольник | алюминий
Светильники | Technolux | Модульные светильники | TLGM | TLGM08 | TLGM08 OL T | TLGM | 88228 | TLGM_LED.pdf | Опаловый рассеиватель | LED | LED |  |  | БП (драйвер) | A2 | 57 | 220 | ≥0,98 | < 1 | IP44 | I |  |  | УХЛ4 | шт | 3.6 | 2170 |  |  | 100 | 50 |  | TLGM.jpg | 7.2 | 2 | 2200x210x55 | 0.02541 | внутреннее | На потолок//На лоток//На тросах | 1839//88617//88624//88631//88648 | Складские помещения.¦¦Торговые залы и технические помещения магазинов и супермаркетов.¦¦Производственные помещения.¦¦Административные здания и помещения. | TLGS_TLGT_TGM.pdf | TLGM_tp.pdf | кор. |  | 5500 |  | 4000 | 80 | 4660014988228 | нет | [5 empty] | прямоугольник | алюминий
Светильники | Technolux | Модульные светильники | TLGM | TLGM08 | TLGM08 OL B | TLGM | 88150 | TLGM_LED.pdf | Опаловый рассеиватель | LED | LED |  |  | БП (драйвер) | A2 | 57 | 220 | ≥0,98 | < 1 | IP44 | I |  |  | УХЛ4 | шт | 3.6 | 2170 |  |  | 100 | 50 |  | TLGM.jpg | 7.2 | 2 | 2200x210x55 | 0.02541 | внутреннее | На потолок//На лоток//На тросах | 1839//88617//88624//88631//88648 | Складские помещения.¦¦Торговые залы и технические помещения магазинов и супермаркетов.¦¦Производственные помещения.¦¦Административные здания и помещения. | TLGS_TLGT_TGM.pdf | TLGM_tp.pdf | кор. |  | 5500 |  | 4000 | 80 | 4660014988150 | нет | [5 empty] | прямоугольник | алюминий
Светильники | Technolux | Модульные светильники | TLGM | TLGM08 | TLGM08 OL EM1 | TLGM | 88198 | TLGM_LED.pdf | Опаловый рассеиватель | LED | LED |  |  | БП (драйвер) | A2 | 60 | 220 | ≥0,98 | < 1 | IP44 | I |  |  | УХЛ4 | шт | 3.2 | 1653 |  |  | 100 | 50 |  | TLGM.jpg | 6.4 | 2 | 1683x210x55 | 0.019439 | внутреннее | На потолок//На лоток//На тросах | 1839//88617//88624//88631//88648 | Складские помещения.¦¦Торговые залы и технические помещения магазинов и супермаркетов.¦¦Производственные помещения.¦¦Административные здания и помещения. | TLGS_TLGT_TGM.pdf | TLGM_tp.pdf | кор. |  | 5500 | EM1 | 4000 | 80 | 4660014988198 | да | постоянного действия | 1 час |  |  |  | прямоугольник | алюминий
Светильники | Technolux | Модульные светильники | TLGM | TLGM08 | TLGM08 OL EM1 T | TLGM | 88211 | TLGM_LED.pdf | Опаловый рассеиватель | LED | LED |  |  | БП (драйвер) | A2 | 60 | 220 | ≥0,98 | < 1 | IP44 | I |  |  | УХЛ4 | шт | 4 | 2170 |  |  | 100 | 50 |  | TLGM.jpg | 8 | 2 | 2200x210x55 | 0.02541 | внутреннее | На потолок//На лоток//На тросах | 1839//88617//88624//88631//88648 | Складские помещения.¦¦Торговые залы и технические помещения магазинов и супермаркетов.¦¦Производственные помещения.¦¦Административные здания и помещения. | TLGS_TLGT_TGM.pdf | TLGM_tp.pdf | кор. |  | 5500 | EM1 | 4000 | 80 | 4660014988211 | да | постоянного действия | 1 час |  |  |  | прямоугольник | алюминий
Светильники | Technolux | Модульные светильники | TLGM | TLGM08 | TLGM08 OL EM1 B | TLGM | 88204 | TLGM_LED.pdf | Опаловый рассеиватель | LED | LED |  |  | БП (драйвер) | A2 | 60 | 220 | ≥0,98 | < 1 | IP44 | I |  |  | УХЛ4 | шт | 4 | 2170 |  |  | 100 | 50 |  | TLGM.jpg | 8 | 2 | 2200x210x55 | 0.02541 | внутреннее | На потолок//На лоток//На тросах | 1839//88617//88624//88631//88648 | Складские помещения.¦¦Торговые залы и технические помещения магазинов и супермаркетов.¦¦Производственные помещения.¦¦Административные здания и помещения. | TLGS_TLGT_TGM.pdf | TLGM_tp.pdf | кор. |  | 5500 | EM1 | 4000 | 80 | 4660014988204 | да | постоянного действия | 1 час |  |  |  | прямоугольник | алюминий
Светильники | Technolux | Модульные светильники | TLGM | TLGM08 | TLGM08 OL ECP | TLGM | 88167 | TLGM_LED.pdf | Опаловый рассеиватель | LED | LED |  |  | БП (драйвер) | A2 | 57 | 220 | ≥0,97 | < 1 | IP44 | I |  |  | УХЛ4 | шт | 2.8 | 1653 |  |  | 100 | 50 |  | TLGM.jpg | 5.6 | 2 | 1683x210x55 | 0.019439 | внутреннее | На потолок//На лоток//На тросах | 1839//88617//88624//88631//88648 | Складские помещения.¦¦Торговые залы и технические помещения магазинов и супермаркетов.¦¦Производственные помещения.¦¦Административные здания и помещения. | TLGS_TLGT_TGM.pdf | TLGM_tp.pdf | кор. |  | 5500 |  | 4000 | 80 | 4660014988167 | нет | [5 empty] | прямоугольник | алюминий
Светильники | Technolux | Модульные светильники | TLGM | TLGM08 | TLGM08 OL ECP T | TLGM | 88181 | TLGM_LED.pdf | Опаловый рассеиватель | LED | LED |  |  | БП (драйвер) | A2 | 57 | 220 | ≥0,97 | < 1 | IP44 | I |  |  | УХЛ4 | шт | 3.6 | 2170 |  |  | 100 | 50 |  | TLGM.jpg | 7.2 | 2 | 2200x210x55 | 0.02541 | внутреннее | На потолок//На лоток//На тросах | 1839//88617//88624//88631//88648 | Складские помещения.¦¦Торговые залы и технические помещения магазинов и супермаркетов.¦¦Производственные помещения.¦¦Административные здания и помещения. | TLGS_TLGT_TGM.pdf | TLGM_tp.pdf | кор. |  | 5500 |  | 4000 | 80 | 4660014988181 | нет | [5 empty] | прямоугольник | алюминий
Светильники | Technolux | Модульные светильники | TLGM | TLGM08 | TLGM08 OL ECP B | TLGM | 88174 | TLGM_LED.pdf | Опаловый рассеиватель | LED | LED |  |  | БП (драйвер) | A2 | 57 | 220 | ≥0,97 | < 1 | IP44 | I |  |  | УХЛ4 | шт | 3.6 | 2170 |  |  | 100 | 50 |  | TLGM.jpg | 7.2 | 2 | 2200x210x55 | 0.02541 | внутреннее | На потолок//На лоток//На тросах | 1839//88617//88624//88631//88648 | Складские помещения.¦¦Торговые залы и технические помещения магазинов и супермаркетов.¦¦Производственные помещения.¦¦Административные здания и помещения. | TLGS_TLGT_TGM.pdf | TLGM_tp.pdf | кор. |  | 5500 |  | 4000 | 80 | 4660014988174 | нет | [5 empty] | прямоугольник | алюминий
Светильники | Technolux | Модульные светильники | TLGM | TLGM02 | TLGM02 CL | TLGM | 88235 | TLGM_LED.pdf | Призматический рассеиватель | LED | LED |  |  | БП (драйвер) | A2 | 22 | 220 | ≥0,97 | < 1 | IP44 | I |  |  | УХЛ4 | шт | 1.9 | 713 |  |  | 100 | 50 |  | TLGM.jpg | 3.8 | 2 | 743x210x55 | 0.0085816 | внутреннее | На потолок//На лоток//На тросах | 1839//88617//88624//88631//88648 | Складские помещения.¦¦Торговые залы и технические помещения магазинов и супермаркетов.¦¦Производственные помещения.¦¦Административные здания и помещения. | TLGS_TLGT_TGM.pdf | TLGM_tp.pdf | кор. |  | 2160 |  | 4000 | 80 | 4660014988235 | нет | [5 empty] | прямоугольник | алюминий
Светильники | Technolux | Модульные светильники | TLGM | TLGM02 | TLGM02 CL ECP | TLGM | 88242 | TLGM_LED.pdf | Призматический рассеиватель | LED | LED |  |  | БП (драйвер) | A2 | 22 | 220 | ≥0,97 | < 1 | IP44 | I |  |  | УХЛ4 | шт | 1.9 | 713 |  |  | 100 | 50 |  | TLGM.jpg | 3.8 | 2 | 743x210x55 | 0.0085816 | внутреннее | На потолок//На лоток//На тросах | 1839//88617//88624//88631//88648 | Складские помещения.¦¦Торговые залы и технические помещения магазинов и супермаркетов.¦¦Производственные помещения.¦¦Административные здания и помещения. | TLGS_TLGT_TGM.pdf | TLGM_tp.pdf | кор. |  | 2160 |  | 4000 | 80 | 4660014988242 | нет | [5 empty] | прямоугольник | алюминий
Светильники | Technolux | Модульные светильники | TLGM | TLGM05 | TLGM05 CL | TLGM | 88259 | TLGM_LED.pdf | Призматический рассеиватель | LED | LED |  |  | БП (драйвер) | A2 | 22 | 220 | ≥0,97 | < 1 | IP44 | I |  |  | УХЛ4 | шт | 2.4 | 1313 |  |  | 100 | 50 |  | TLGM.jpg | 4.8 | 2 | 1343x210x55 | 0.015512 | внутреннее | На потолок//На лоток//На тросах | 1839//88617//88624//88631//88648 | Складские помещения.¦¦Торговые залы и технические помещения магазинов и супермаркетов.¦¦Производственные помещения.¦¦Административные здания и помещения. | TLGS_TLGT_TGM.pdf | TLGM_tp.pdf | кор. |  | 2160 |  | 4000 | 80 | 4660014988259 | нет | [5 empty] | прямоугольник | алюминий
Светильники | Technolux | Модульные светильники | TLGM | TLGM05 | TLGM05 CL T | TLGM | 88334 | TLGM_LED.pdf | Призматический рассеиватель | LED | LED |  |  | БП (драйвер) | A2 | 22 | 220 | ≥0,97 | < 1 | IP44 | I |  |  | УХЛ4 | шт | 3.2 | 1830 |  |  | 100 | 50 |  | TLGM.jpg | 6.4 | 2 | 1860x210x55 | 0.021483 | внутреннее | На потолок//На лоток//На тросах | 1839//88617//88624//88631//88648 | Складские помещения.¦¦Торговые залы и технические помещения магазинов и супермаркетов.¦¦Производственные помещения.¦¦Административные здания и помещения. | TLGS_TLGT_TGM.pdf | TLGM_tp.pdf | кор. |  | 2160 |  | 4000 | 80 | 4660014988334 | нет | [5 empty] | прямоугольник | алюминий
Светильники | Technolux | Модульные светильники | TLGM | TLGM05 | TLGM05 CL B | TLGM | 88655 | TLGM_LED.pdf | Призматический рассеиватель | LED | LED |  |  | БП (драйвер) | A2 | 22 | 220 | ≥0,97 | < 1 | IP44 | I |  |  | УХЛ4 | шт | 3.2 | 1830 |  |  | 100 | 50 |  | TLGM.jpg | 6.4 | 2 | 1860x210x55 | 0.021483 | внутреннее | На потолок//На лоток//На тросах | 1839//88617//88624//88631//88648 | Складские помещения.¦¦Торговые залы и технические помещения магазинов и супермаркетов.¦¦Производственные помещения.¦¦Административные здания и помещения. | TLGS_TLGT_TGM.pdf | TLGM_tp.pdf | кор. |  | 2160 |  | 4000 | 80 | 4660014988655 | нет | [5 empty] | прямоугольник | алюминий
Светильники | Technolux | Модульные светильники | TLGM | TLGM05 | TLGM05 CL EM1 | TLGM | 88303 | TLGM_LED.pdf | Призматический рассеиватель | LED | LED |  |  | БП (драйвер) | A2 | 25 | 220 | ≥0,97 | < 1 | IP44 | I |  |  | УХЛ4 | шт | 2.8 | 1313 |  |  | 100 | 50 |  | TLGM.jpg | 5.6 | 2 | 1343x210x55 | 0.015512 | внутреннее | На потолок//На лоток//На тросах | 1839//88617//88624//88631//88648 | Складские помещения.¦¦Торговые залы и технические помещения магазинов и супермаркетов.¦¦Производственные помещения.¦¦Административные здания и помещения. | TLGS_TLGT_TGM.pdf | TLGM_tp.pdf | кор. |  | 2160 | EM1 | 4000 | 80 | 4660014988303 | да | постоянного действия | 1 час |  |  |  | прямоугольник | алюминий
Светильники | Technolux | Модульные светильники | TLGM | TLGM05 | TLGM05 CL EM1 T | TLGM | 88327 | TLGM_LED.pdf | Призматический рассеиватель | LED | LED |  |  | БП (драйвер) | A2 | 25 | 220 | ≥0,97 | < 1 | IP44 | I |  |  | УХЛ4 | шт | 3.6 | 1830 |  |  | 100 | 50 |  | TLGM.jpg | 7.2 | 2 | 1860x210x55 | 0.021483 | внутреннее | На потолок//На лоток//На тросах | 1839//88617//88624//88631//88648 | Складские помещения.¦¦Торговые залы и технические помещения магазинов и супермаркетов.¦¦Производственные помещения.¦¦Административные здания и помещения. | TLGS_TLGT_TGM.pdf | TLGM_tp.pdf | кор. |  | 2160 | EM1 | 4000 | 80 | 4660014988327 | да | постоянного действия | 1 час |  |  |  | прямоугольник | алюминий
Светильники | Technolux | Модульные светильники | TLGM | TLGM05 | TLGM05 CL EM1 B | TLGM | 88310 | TLGM_LED.pdf | Призматический рассеиватель | LED | LED |  |  | БП (драйвер) | A2 | 25 | 220 | ≥0,97 | < 1 | IP44 | I |  |  | УХЛ4 | шт | 3.6 | 1830 |  |  | 100 | 50 |  | TLGM.jpg | 7.2 | 2 | 1860x210x55 | 0.021483 | внутреннее | На потолок//На лоток//На тросах | 1839//88617//88624//88631//88648 | Складские помещения.¦¦Торговые залы и технические помещения магазинов и супермаркетов.¦¦Производственные помещения.¦¦Административные здания и помещения. | TLGS_TLGT_TGM.pdf | TLGM_tp.pdf | кор. |  | 2160 | EM1 | 4000 | 80 | 4660014988310 | да | постоянного действия | 1 час |  |  |  | прямоугольник | алюминий
Светильники | Technolux | Модульные светильники | TLGM | TLGM05 | TLGM05 CL ECP | TLGM | 88273 | TLGM_LED.pdf | Призматический рассеиватель | LED | LED |  |  | БП (драйвер) | A2 | 22 | 220 | ≥0,97 | < 1 | IP44 | I |  |  | УХЛ4 | шт | 2.4 | 1313 |  |  | 100 | 50 |  | TLGM.jpg | 4.8 | 2 | 1343x210x55 | 0.015512 | внутреннее | На потолок//На лоток//На тросах | 1839//88617//88624//88631//88648 | Складские помещения.¦¦Торговые залы и технические помещения магазинов и супермаркетов.¦¦Производственные помещения.¦¦Административные здания и помещения. | TLGS_TLGT_TGM.pdf | TLGM_tp.pdf | кор. |  | 2160 |  | 4000 | 80 | 4660014988273 | нет | [5 empty] | прямоугольник | алюминий
Светильники | Technolux | Модульные светильники | TLGM | TLGM05 | TLGM05 CL ECP T | TLGM | 88297 | TLGM_LED.pdf | Призматический рассеиватель | LED | LED |  |  | БП (драйвер) | A2 | 22 | 220 | ≥0,97 | < 1 | IP44 | I |  |  | УХЛ4 | шт | 3.2 | 1830 |  |  | 100 | 50 |  | TLGM.jpg | 6.4 | 2 | 1860x210x55 | 0.021483 | внутреннее | На потолок//На лоток//На тросах | 1839//88617//88624//88631//88648 | Складские помещения.¦¦Торговые залы и технические помещения магазинов и супермаркетов.¦¦Производственные помещения.¦¦Административные здания и помещения. | TLGS_TLGT_TGM.pdf | TLGM_tp.pdf | кор. |  | 2160 |  | 4000 | 80 | 4660014988297 | нет | [5 empty] | прямоугольник | алюминий
Светильники | Technolux | Модульные светильники | TLGM | TLGM05 | TLGM05 CL ECP B | TLGM | 88280 | TLGM_LED.pdf | Призматический рассеиватель | LED | LED |  |  | БП (драйвер) | A2 | 22 | 220 | ≥0,97 | < 1 | IP44 | I |  |  | УХЛ4 | шт | 3.2 | 1830 |  |  | 100 | 50 |  | TLGM.jpg | 6.4 | 2 | 1860x210x55 | 0.021483 | внутреннее | На потолок//На лоток//На тросах | 1839//88617//88624//88631//88648 | Складские помещения.¦¦Торговые залы и технические помещения магазинов и супермаркетов.¦¦Производственные помещения.¦¦Административные здания и помещения. | TLGS_TLGT_TGM.pdf | TLGM_tp.pdf | кор. |  | 2160 |  | 4000 | 80 | 4660014988280 | нет | [5 empty] | прямоугольник | алюминий
Светильники | Technolux | Модульные светильники | TLGM | TLGM06 | TLGM06 CL | TLGM | 88341 | TLGM_LED.pdf | Призматический рассеиватель | LED | LED |  |  | БП (драйвер) | A2 | 44 | 220 | ≥0,98 | < 1 | IP44 | I |  |  | УХЛ4 | шт | 2.4 | 1313 |  |  | 100 | 50 |  | TLGM.jpg | 4.8 | 2 | 1343x210x55 | 0.015512 | внутреннее | На потолок//На лоток//На тросах | 1839//88617//88624//88631//88648 | Складские помещения.¦¦Торговые залы и технические помещения магазинов и супермаркетов.¦¦Производственные помещения.¦¦Административные здания и помещения. | TLGS_TLGT_TGM.pdf | TLGM_tp.pdf | кор. |  | 4100 |  | 4000 | 80 | 4660014988341 | нет | [5 empty] | прямоугольник | алюминий
Светильники | Technolux | Модульные светильники | TLGM | TLGM06 | TLGM06 CL T | TLGM | 88426 | TLGM_LED.pdf | Призматический рассеиватель | LED | LED |  |  | БП (драйвер) | A2 | 44 | 220 | ≥0,98 | < 1 | IP44 | I |  |  | УХЛ4 | шт | 3.2 | 1830 |  |  | 100 | 50 |  | TLGM.jpg | 6.4 | 2 | 1860x210x55 | 0.021483 | внутреннее | На потолок//На лоток//На тросах | 1839//88617//88624//88631//88648 | Складские помещения.¦¦Торговые залы и технические помещения магазинов и супермаркетов.¦¦Производственные помещения.¦¦Административные здания и помещения. | TLGS_TLGT_TGM.pdf | TLGM_tp.pdf | кор. |  | 4100 |  | 4000 | 80 | 4660014988426 | нет | [5 empty] | прямоугольник | алюминий
Светильники | Technolux | Модульные светильники | TLGM | TLGM06 | TLGM06 CL B | TLGM | 88358 | TLGM_LED.pdf | Призматический рассеиватель | LED | LED |  |  | БП (драйвер) | A2 | 44 | 220 | ≥0,98 | < 1 | IP44 | I |  |  | УХЛ4 | шт | 3.2 | 1830 |  |  | 100 | 50 |  | TLGM.jpg | 6.4 | 2 | 1860x210x55 | 0.021483 | внутреннее | На потолок//На лоток//На тросах | 1839//88617//88624//88631//88648 | Складские помещения.¦¦Торговые залы и технические помещения магазинов и супермаркетов.¦¦Производственные помещения.¦¦Административные здания и помещения. | TLGS_TLGT_TGM.pdf | TLGM_tp.pdf | кор. |  | 4100 |  | 4000 | 80 | 4660014988358 | нет | [5 empty] | прямоугольник | алюминий
Светильники | Technolux | Модульные светильники | TLGM | TLGM06 | TLGM06 CL EM1 | TLGM | 88396 | TLGM_LED.pdf | Призматический рассеиватель | LED | LED |  |  | БП (драйвер) | A2 | 47 | 220 | ≥0,98 | < 1 | IP44 | I |  |  | УХЛ4 | шт | 2.8 | 1313 |  |  | 100 | 50 |  | TLGM.jpg | 5.6 | 2 | 1343x210x55 | 0.015512 | внутреннее | На потолок//На лоток//На тросах | 1839//88617//88624//88631//88648 | Складские помещения.¦¦Торговые залы и технические помещения магазинов и супермаркетов.¦¦Производственные помещения.¦¦Административные здания и помещения. | TLGS_TLGT_TGM.pdf | TLGM_tp.pdf | кор. |  | 4100 | EM1 | 4000 | 80 | 4660014988396 | да | постоянного действия | 1 час |  |  |  | прямоугольник | алюминий
Светильники | Technolux | Модульные светильники | TLGM | TLGM06 | TLGM06 CL EM1 T | TLGM | 88419 | TLGM_LED.pdf | Призматический рассеиватель | LED | LED |  |  | БП (драйвер) | A2 | 47 | 220 | ≥0,98 | < 1 | IP44 | I |  |  | УХЛ4 | шт | 3.6 | 1830 |  |  | 100 | 50 |  | TLGM.jpg | 7.2 | 2 | 1860x210x55 | 0.021483 | внутреннее | На потолок//На лоток//На тросах | 1839//88617//88624//88631//88648 | Складские помещения.¦¦Торговые залы и технические помещения магазинов и супермаркетов.¦¦Производственные помещения.¦¦Административные здания и помещения. | TLGS_TLGT_TGM.pdf | TLGM_tp.pdf | кор. |  | 4100 | EM1 | 4000 | 80 | 4660014988419 | да | постоянного действия | 1 час |  |  |  | прямоугольник | алюминий
Светильники | Technolux | Модульные светильники | TLGM | TLGM06 | TLGM06 CL EM1 B | TLGM | 88402 | TLGM_LED.pdf | Призматический рассеиватель | LED | LED |  |  | БП (драйвер) | A2 | 47 | 220 | ≥0,98 | < 1 | IP44 | I |  |  | УХЛ4 | шт | 3.6 | 1830 |  |  | 100 | 50 |  | TLGM.jpg | 7.2 | 2 | 1860x210x55 | 0.021483 | внутреннее | На потолок//На лоток//На тросах | 1839//88617//88624//88631//88648 | Складские помещения.¦¦Торговые залы и технические помещения магазинов и супермаркетов.¦¦Производственные помещения.¦¦Административные здания и помещения. | TLGS_TLGT_TGM.pdf | TLGM_tp.pdf | кор. |  | 4100 | EM1 | 4000 | 80 | 4660014988402 | да | постоянного действия | 1 час |  |  |  | прямоугольник | алюминий
Светильники | Technolux | Модульные светильники | TLGM | TLGM06 | TLGM06 CL ECP | TLGM | 88365 | TLGM_LED.pdf | Призматический рассеиватель | LED | LED |  |  | БП (драйвер) | A2 | 44 | 220 | ≥0,97 | < 1 | IP44 | I |  |  | УХЛ4 | шт | 2.4 | 1313 |  |  | 100 | 50 |  | TLGM.jpg | 4.8 | 2 | 1343x210x55 | 0.015512 | внутреннее | На потолок//На лоток//На тросах | 1839//88617//88624//88631//88648 | Складские помещения.¦¦Торговые залы и технические помещения магазинов и супермаркетов.¦¦Производственные помещения.¦¦Административные здания и помещения. | TLGS_TLGT_TGM.pdf | TLGM_tp.pdf | кор. |  | 4100 |  | 4000 | 80 | 4660014988365 | нет | [5 empty] | прямоугольник | алюминий
Светильники | Technolux | Модульные светильники | TLGM | TLGM06 | TLGM06 CL ECP T | TLGM | 88389 | TLGM_LED.pdf | Призматический рассеиватель | LED | LED |  |  | БП (драйвер) | A2 | 44 | 220 | ≥0,97 | < 1 | IP44 | I |  |  | УХЛ4 | шт | 3.2 | 1830 |  |  | 100 | 50 |  | TLGM.jpg | 6.4 | 2 | 1860x210x55 | 0.021483 | внутреннее | На потолок//На лоток//На тросах | 1839//88617//88624//88631//88648 | Складские помещения.¦¦Торговые залы и технические помещения магазинов и супермаркетов.¦¦Производственные помещения.¦¦Административные здания и помещения. | TLGS_TLGT_TGM.pdf | TLGM_tp.pdf | кор. |  | 4100 |  | 4000 | 80 | 4660014988389 | нет | [5 empty] | прямоугольник | алюминий
Светильники | Technolux | Модульные светильники | TLGM | TLGM06 | TLGM06 CL ECP B | TLGM | 88372 | TLGM_LED.pdf | Призматический рассеиватель | LED | LED |  |  | БП (драйвер) | A2 | 44 | 220 | ≥0,97 | < 1 | IP44 | I |  |  | УХЛ4 | шт | 3.2 | 1830 |  |  | 100 | 50 |  | TLGM.jpg | 6.4 | 2 | 1860x210x55 | 0.021483 | внутреннее | На потолок//На лоток//На тросах | 1839//88617//88624//88631//88648 | Складские помещения.¦¦Торговые залы и технические помещения магазинов и супермаркетов.¦¦Производственные помещения.¦¦Административные здания и помещения. | TLGS_TLGT_TGM.pdf | TLGM_tp.pdf | кор. |  | 4100 |  | 4000 | 80 | 4660014988372 | нет | [5 empty] | прямоугольник | алюминий
Светильники | Technolux | Модульные светильники | TLGM | TLGM07 | TLGM07 CL | TLGM | 88433 | TLGM_LED.pdf | Призматический рассеиватель | LED | LED |  |  | БП (драйвер) | A2 | 29 | 220 | ≥0,98 | < 1 | IP44 | I |  |  | УХЛ4 | шт | 2.8 | 1653 |  |  | 100 | 50 |  | TLGM.jpg | 5.6 | 2 | 1683x210x55 | 0.019439 | внутреннее | На потолок//На лоток//На тросах | 1839//88617//88624//88631//88648 | Складские помещения.¦¦Торговые залы и технические помещения магазинов и супермаркетов.¦¦Производственные помещения.¦¦Административные здания и помещения. | TLGS_TLGT_TGM.pdf | TLGM_tp.pdf | кор. |  | 2880 |  | 4000 | 80 | 4660014988433 | нет | [5 empty] | прямоугольник | алюминий
Светильники | Technolux | Модульные светильники | TLGM | TLGM07 | TLGM07 CL T | TLGM | 88518 | TLGM_LED.pdf | Призматический рассеиватель | LED | LED |  |  | БП (драйвер) | A2 | 29 | 220 | ≥0,98 | < 1 | IP44 | I |  |  | УХЛ4 | шт | 3.2 | 2170 |  |  | 100 | 50 |  | TLGM.jpg | 6.4 | 2 | 2200x210x55 | 0.02541 | внутреннее | На потолок//На лоток//На тросах | 1839//88617//88624//88631//88648 | Складские помещения.¦¦Торговые залы и технические помещения магазинов и супермаркетов.¦¦Производственные помещения.¦¦Административные здания и помещения. | TLGS_TLGT_TGM.pdf | TLGM_tp.pdf | кор. |  | 2880 |  | 4000 | 80 | 4660014988518 | нет | [5 empty] | прямоугольник | алюминий
Светильники | Technolux | Модульные светильники | TLGM | TLGM07 | TLGM07 CL B | TLGM | 88440 | TLGM_LED.pdf | Призматический рассеиватель | LED | LED |  |  | БП (драйвер) | A2 | 29 | 220 | ≥0,98 | < 1 | IP44 | I |  |  | УХЛ4 | шт | 3.2 | 2170 |  |  | 100 | 50 |  | TLGM.jpg | 6.4 | 2 | 2200x210x55 | 0.02541 | внутреннее | На потолок//На лоток//На тросах | 1839//88617//88624//88631//88648 | Складские помещения.¦¦Торговые залы и технические помещения магазинов и супермаркетов.¦¦Производственные помещения.¦¦Административные здания и помещения. | TLGS_TLGT_TGM.pdf | TLGM_tp.pdf | кор. |  | 2880 |  | 4000 | 80 | 4660014988440 | нет | [5 empty] | прямоугольник | алюминий
Светильники | Technolux | Модульные светильники | TLGM | TLGM07 | TLGM07 CL EM1 | TLGM | 88488 | TLGM_LED.pdf | Призматический рассеиватель | LED | LED |  |  | БП (драйвер) | A2 | 32 | 220 | ≥0,98 | < 1 | IP44 | I |  |  | УХЛ4 | шт | 3.2 | 1653 |  |  | 100 | 50 |  | TLGM.jpg | 6.4 | 2 | 1683x210x55 | 0.019439 | внутреннее | На потолок//На лоток//На тросах | 1839//88617//88624//88631//88648 | Складские помещения.¦¦Торговые залы и технические помещения магазинов и супермаркетов.¦¦Производственные помещения.¦¦Административные здания и помещения. | TLGS_TLGT_TGM.pdf | TLGM_tp.pdf | кор. |  | 2880 | EM1 | 4000 | 80 | 4660014988488 | да | постоянного действия | 1 час |  |  |  | прямоугольник | алюминий
Светильники | Technolux | Модульные светильники | TLGM | TLGM07 | TLGM07 CL EM1 T | TLGM | 88501 | TLGM_LED.pdf | Призматический рассеиватель | LED | LED |  |  | БП (драйвер) | A2 | 32 | 220 | ≥0,98 | < 1 | IP44 | I |  |  | УХЛ4 | шт | 4 | 2170 |  |  | 100 | 50 |  | TLGM.jpg | 8 | 2 | 2200x210x55 | 0.02541 | внутреннее | На потолок//На лоток//На тросах | 1839//88617//88624//88631//88648 | Складские помещения.¦¦Торговые залы и технические помещения магазинов и супермаркетов.¦¦Производственные помещения.¦¦Административные здания и помещения. | TLGS_TLGT_TGM.pdf | TLGM_tp.pdf | кор. |  | 2880 | EM1 | 4000 | 80 | 4660014988501 | да | постоянного действия | 1 час |  |  |  | прямоугольник | алюминий
Светильники | Technolux | Модульные светильники | TLGM | TLGM07 | TLGM07 CL EM1 B | TLGM | 88495 | TLGM_LED.pdf | Призматический рассеиватель | LED | LED |  |  | БП (драйвер) | A2 | 32 | 220 | ≥0,98 | < 1 | IP44 | I |  |  | УХЛ4 | шт | 4 | 2170 |  |  | 100 | 50 |  | TLGM.jpg | 8 | 2 | 2200x210x55 | 0.02541 | внутреннее | На потолок//На лоток//На тросах | 1839//88617//88624//88631//88648 | Складские помещения.¦¦Торговые залы и технические помещения магазинов и супермаркетов.¦¦Производственные помещения.¦¦Административные здания и помещения. | TLGS_TLGT_TGM.pdf | TLGM_tp.pdf | кор. |  | 2880 | EM1 | 4000 | 80 | 4660014988495 | да | постоянного действия | 1 час |  |  |  | прямоугольник | алюминий
Светильники | Technolux | Модульные светильники | TLGM | TLGM07 | TLGM07 CL ECP | TLGM | 88457 | TLGM_LED.pdf | Призматический рассеиватель | LED | LED |  |  | БП (драйвер) | A2 | 29 | 220 | ≥0,97 | < 1 | IP44 | I |  |  | УХЛ4 | шт | 2.8 | 1653 |  |  | 100 | 50 |  | TLGM.jpg | 5.6 | 2 | 1683x210x55 | 0.019439 | внутреннее | На потолок//На лоток//На тросах | 1839//88617//88624//88631//88648 | Складские помещения.¦¦Торговые залы и технические помещения магазинов и супермаркетов.¦¦Производственные помещения.¦¦Административные здания и помещения. | TLGS_TLGT_TGM.pdf | TLGM_tp.pdf | кор. |  | 2880 |  | 4000 | 80 | 4660014988457 | нет | [5 empty] | прямоугольник | алюминий
Светильники | Technolux | Модульные светильники | TLGM | TLGM07 | TLGM07 CL ECP T | TLGM | 88471 | TLGM_LED.pdf | Призматический рассеиватель | LED | LED |  |  | БП (драйвер) | A2 | 29 | 220 | ≥0,97 | < 1 | IP44 | I |  |  | УХЛ4 | шт | 3.2 | 2170 |  |  | 100 | 50 |  | TLGM.jpg | 6.4 | 2 | 2200x210x55 | 0.02541 | внутреннее | На потолок//На лоток//На тросах | 1839//88617//88624//88631//88648 | Складские помещения.¦¦Торговые залы и технические помещения магазинов и супермаркетов.¦¦Производственные помещения.¦¦Административные здания и помещения. | TLGS_TLGT_TGM.pdf | TLGM_tp.pdf | кор. |  | 2880 |  | 4000 | 80 | 4660014988471 | нет | [5 empty] | прямоугольник | алюминий
Светильники | Technolux | Модульные светильники | TLGM | TLGM07 | TLGM07 CL ECP B | TLGM | 88464 | TLGM_LED.pdf | Призматический рассеиватель | LED | LED |  |  | БП (драйвер) | A2 | 29 | 220 | ≥0,97 | < 1 | IP44 | I |  |  | УХЛ4 | шт | 3.2 | 2170 |  |  | 100 | 50 |  | TLGM.jpg | 6.4 | 2 | 2200x210x55 | 0.02541 | внутреннее | На потолок//На лоток//На тросах | 1839//88617//88624//88631//88648 | Складские помещения.¦¦Торговые залы и технические помещения магазинов и супермаркетов.¦¦Производственные помещения.¦¦Административные здания и помещения. | TLGS_TLGT_TGM.pdf | TLGM_tp.pdf | кор. |  | 2880 |  | 4000 | 80 | 4660014988464 | нет | [5 empty] | прямоугольник | алюминий
Светильники | Technolux | Модульные светильники | TLGM | TLGM08 | TLGM08 CL | TLGM | 88525 | TLGM_LED.pdf | Призматический рассеиватель | LED | LED |  |  | БП (драйвер) | A2 | 57 | 220 | ≥0,98 | < 1 | IP44 | I |  |  | УХЛ4 | шт | 2.8 | 1653 |  |  | 100 | 50 |  | TLGM.jpg | 5.6 | 2 | 1683x210x55 | 0.019439 | внутреннее | На потолок//На лоток//На тросах | 1839//88617//88624//88631//88648 | Складские помещения.¦¦Торговые залы и технические помещения магазинов и супермаркетов.¦¦Производственные помещения.¦¦Административные здания и помещения. | TLGS_TLGT_TGM.pdf | TLGM_tp.pdf | кор. |  | 5760 |  | 4000 | 80 | 4660014988525 | нет | [5 empty] | прямоугольник | алюминий
Светильники | Technolux | Модульные светильники | TLGM | TLGM08 | TLGM08 CL T | TLGM | 88600 | TLGM_LED.pdf | Призматический рассеиватель | LED | LED |  |  | БП (драйвер) | A2 | 57 | 220 | ≥0,98 | < 1 | IP44 | I |  |  | УХЛ4 | шт | 3.6 | 2170 |  |  | 100 | 50 |  | TLGM.jpg | 7.2 | 2 | 2200x210x55 | 0.02541 | внутреннее | На потолок//На лоток//На тросах | 1839//88617//88624//88631//88648 | Складские помещения.¦¦Торговые залы и технические помещения магазинов и супермаркетов.¦¦Производственные помещения.¦¦Административные здания и помещения. | TLGS_TLGT_TGM.pdf | TLGM_tp.pdf | кор. |  | 5760 |  | 4000 | 80 | 4660014988600 | нет | [5 empty] | прямоугольник | алюминий
Светильники | Technolux | Модульные светильники | TLGM | TLGM08 | TLGM08 CL B | TLGM | 88532 | TLGM_LED.pdf | Призматический рассеиватель | LED | LED |  |  | БП (драйвер) | A2 | 57 | 220 | ≥0,98 | < 1 | IP44 | I |  |  | УХЛ4 | шт | 3.6 | 2170 |  |  | 100 | 50 |  | TLGM.jpg | 7.2 | 2 | 2200x210x55 | 0.02541 | внутреннее | На потолок//На лоток//На тросах | 1839//88617//88624//88631//88648 | Складские помещения.¦¦Торговые залы и технические помещения магазинов и супермаркетов.¦¦Производственные помещения.¦¦Административные здания и помещения. | TLGS_TLGT_TGM.pdf | TLGM_tp.pdf | кор. |  | 5760 |  | 4000 | 80 | 4660014988532 | нет | [5 empty] | прямоугольник | алюминий
Светильники | Technolux | Модульные светильники | TLGM | TLGM08 | TLGM08 CL EM1 | TLGM | 88570 | TLGM_LED.pdf | Призматический рассеиватель | LED | LED |  |  | БП (драйвер) | A2 | 60 | 220 | ≥0,98 | < 1 | IP44 | I |  |  | УХЛ4 | шт | 3.2 | 1653 |  |  | 100 | 50 |  | TLGM.jpg | 6.4 | 2 | 1683x210x55 | 0.019439 | внутреннее | На потолок//На лоток//На тросах | 1839//88617//88624//88631//88648 | Складские помещения.¦¦Торговые залы и технические помещения магазинов и супермаркетов.¦¦Производственные помещения.¦¦Административные здания и помещения. | TLGS_TLGT_TGM.pdf | TLGM_tp.pdf | кор. |  | 5760 | EM1 | 4000 | 80 | 4660014988570 | да | постоянного действия | 1 час |  |  |  | прямоугольник | алюминий
Светильники | Technolux | Модульные светильники | TLGM | TLGM08 | TLGM08 CL EM1 T | TLGM | 88594 | TLGM_LED.pdf | Призматический рассеиватель | LED | LED |  |  | БП (драйвер) | A2 | 60 | 220 | ≥0,98 | < 1 | IP44 | I |  |  | УХЛ4 | шт | 4 | 2170 |  |  | 100 | 50 |  | TLGM.jpg | 8 | 2 | 2200x210x55 | 0.02541 | внутреннее | На потолок//На лоток//На тросах | 1839//88617//88624//88631//88648 | Складские помещения.¦¦Торговые залы и технические помещения магазинов и супермаркетов.¦¦Производственные помещения.¦¦Административные здания и помещения. | TLGS_TLGT_TGM.pdf | TLGM_tp.pdf | кор. |  | 5760 | EM1 | 4000 | 80 | 4660014988594 | да | постоянного действия | 1 час |  |  |  | прямоугольник | алюминий
Светильники | Technolux | Модульные светильники | TLGM | TLGM08 | TLGM08 CL EM1 B | TLGM | 88587 | TLGM_LED.pdf | Призматический рассеиватель | LED | LED |  |  | БП (драйвер) | A2 | 60 | 220 | ≥0,98 | < 1 | IP44 | I |  |  | УХЛ4 | шт | 4 | 2170 |  |  | 100 | 50 |  | TLGM.jpg | 8 | 2 | 2200x210x55 | 0.02541 | внутреннее | На потолок//На лоток//На тросах | 1839//88617//88624//88631//88648 | Складские помещения.¦¦Торговые залы и технические помещения магазинов и супермаркетов.¦¦Производственные помещения.¦¦Административные здания и помещения. | TLGS_TLGT_TGM.pdf | TLGM_tp.pdf | кор. |  | 5760 | EM1 | 4000 | 80 | 4660014988587 | да | постоянного действия | 1 час |  |  |  | прямоугольник | алюминий
Светильники | Technolux | Модульные светильники | TLGM | TLGM08 | TLGM08 CL ECP | TLGM | 88549 | TLGM_LED.pdf | Призматический рассеиватель | LED | LED |  |  | БП (драйвер) | A2 | 57 | 220 | ≥0,97 | < 1 | IP44 | I |  |  | УХЛ4 | шт | 2.8 | 1653 |  |  | 100 | 50 |  | TLGM.jpg | 5.6 | 2 | 1683x210x55 | 0.019439 | внутреннее | На потолок//На лоток//На тросах | 1839//88617//88624//88631//88648 | Складские помещения.¦¦Торговые залы и технические помещения магазинов и супермаркетов.¦¦Производственные помещения.¦¦Административные здания и помещения. | TLGS_TLGT_TGM.pdf | TLGM_tp.pdf | кор. |  | 5760 |  | 4000 | 80 | 4660014988549 | нет | [5 empty] | прямоугольник | алюминий
Светильники | Technolux | Модульные светильники | TLGM | TLGM08 | TLGM08 CL ECP T | TLGM | 88563 | TLGM_LED.pdf | Призматический рассеиватель | LED | LED |  |  | БП (драйвер) | A2 | 57 | 220 | ≥0,97 | < 1 | IP44 | I |  |  | УХЛ4 | шт | 3.6 | 2170 |  |  | 100 | 50 |  | TLGM.jpg | 7.2 | 2 | 2200x210x55 | 0.02541 | внутреннее | На потолок//На лоток//На тросах | 1839//88617//88624//88631//88648 | Складские помещения.¦¦Торговые залы и технические помещения магазинов и супермаркетов.¦¦Производственные помещения.¦¦Административные здания и помещения. | TLGS_TLGT_TGM.pdf | TLGM_tp.pdf | кор. |  | 5760 |  | 4000 | 80 | 4660014988563 | нет | [5 empty] | прямоугольник | алюминий
Светильники | Technolux | Модульные светильники | TLGM | TLGM08 | TLGM08 CL ECP B | TLGM | 88556 | TLGM_LED.pdf | Призматический рассеиватель | LED | LED |  |  | БП (драйвер) | A2 | 57 | 220 | ≥0,97 | < 1 | IP44 | I |  |  | УХЛ4 | шт | 3.6 | 2170 |  |  | 100 | 50 |  | TLGM.jpg | 7.2 | 2 | 2200x210x55 | 0.02541 | внутреннее | На потолок//На лоток//На тросах | 1839//88617//88624//88631//88648 | Складские помещения.¦¦Торговые залы и технические помещения магазинов и супермаркетов.¦¦Производственные помещения.¦¦Административные здания и помещения. | TLGS_TLGT_TGM.pdf | TLGM_tp.pdf | кор. |  | 5760 |  | 4000 | 80 | 4660014988556 | нет | [5 empty] | прямоугольник | алюминий
Светильники | Technolux | Модульные светильники | TLGS | TLGS05 | TLGS05 OL | TLGS | 86330 | TLGS_LED.pdf | Опаловый рассеиватель | LED | LED |  |  | БП (драйвер) | A2 | 22 | 220 | ≥0,97 | < 1 | IP20 | I |  |  | УХЛ4 | шт | 1.6 | 1275 |  |  | 110 | 63 |  | TLGS.jpg | 3.2 | 2 | 1305x230x68 | 0.02041 | внутреннее | На потолок//На лоток//На тросах | 1839//86576//86583//86590//86606 | Складские помещения.¦¦Торговые залы и технические помещения магазинов и супермаркетов.¦¦Производственные помещения.¦¦Помещения административных зданий. | TLGS_TLGT_TGM.pdf | TLGS_TLGT_tp.pdf | кор. |  | 2050 |  | 4000 | 80 | 4660014986330 | нет | [5 empty] | прямоугольник | листовая сталь
Светильники | Technolux | Модульные светильники | TLGS | TLGS05 | TLGS05 OL EM1 | TLGS | 86378 | TLGS_LED.pdf | Опаловый рассеиватель | LED | LED |  |  | БП (драйвер) | A2 | 25 | 220 | ≥0,97 | < 1 | IP20 | I |  |  | УХЛ4 | шт | 2 | 1275 |  |  | 110 | 73 |  | TLGS.jpg | 4 | 2 | 1305x230x78 | 0.023412 | внутреннее | На потолок//На лоток//На тросах | 1839//86576//86583//86590//86606 | Складские помещения.¦¦Торговые залы и технические помещения магазинов и супермаркетов.¦¦Производственные помещения.¦¦Помещения административных зданий. | TLGS_TLGT_TGM.pdf | TLGS_TLGT_tp.pdf | кор. |  | 2050 | EM1 | 4000 | 80 | 4660014986378 | да | постоянного действия | 1 час |  |  |  | прямоугольник | листовая сталь
Светильники | Technolux | Модульные светильники | TLGS | TLGS05 | TLGS05 OL ECP | TLGS | 86354 | TLGS_LED.pdf | Опаловый рассеиватель | LED | LED |  |  | БП (драйвер) | A2 | 22 | 220 | ≥0,95 | < 1 | IP20 | I |  |  | УХЛ4 | шт | 1.6 | 1275 |  |  | 110 | 63 |  | TLGS.jpg | 3.2 | 2 | 1305x230x68 | 0.02041 | внутреннее | На потолок//На лоток//На тросах | 1839//86576//86583//86590//86606 | Складские помещения.¦¦Торговые залы и технические помещения магазинов и супермаркетов.¦¦Производственные помещения.¦¦Помещения административных зданий. | TLGS_TLGT_TGM.pdf | TLGS_TLGT_tp.pdf | кор. |  | 2050 |  | 4000 | 80 | 4660014986354 | нет | [5 empty] | прямоугольник | листовая сталь
Светильники | Technolux | Модульные светильники | TLGS | TLGS05 | TLGS05 OL T | TLGS | 86897 | TLGS_LED.pdf | Опаловый рассеиватель | LED | LED |  |  | БП (драйвер) | A2 | 22 | 220 | ≥0,97 | < 1 | IP20 | I |  |  | УХЛ4 | шт | 1.6 | 1275 |  |  | 110 | 63 |  | TLGS.jpg | 3.2 | 2 | 1305x230x68 | 0.02041 | внутреннее | На потолок//На лоток//На тросах | 1839//86576//86583//86590//86606 | Складские помещения.¦¦Торговые залы и технические помещения магазинов и супермаркетов.¦¦Производственные помещения.¦¦Помещения административных зданий. | TLGS_TLGT_TGM.pdf | TLGS_TLGT_tp.pdf | кор. |  | 2050 |  | 4000 | 80 | 4660014986897 | нет | [5 empty] | прямоугольник | листовая сталь
Светильники | Technolux | Модульные светильники | TLGS | TLGS05 | TLGS05 OL EM1 T | TLGS | 86910 | TLGS_LED.pdf | Опаловый рассеиватель | LED | LED |  |  | БП (драйвер) | A2 | 25 | 220 | ≥0,97 | < 1 | IP20 | I |  |  | УХЛ4 | шт | 2 | 1275 |  |  | 110 | 73 |  | TLGS.jpg | 4 | 2 | 1305x230x78 | 0.023412 | внутреннее | На потолок//На лоток//На тросах | 1839//86576//86583//86590//86606 | Складские помещения.¦¦Торговые залы и технические помещения магазинов и супермаркетов.¦¦Производственные помещения.¦¦Помещения административных зданий. | TLGS_TLGT_TGM.pdf | TLGS_TLGT_tp.pdf | кор. |  | 2050 | EM1 | 4000 | 80 | 4660014986910 | да | постоянного действия | 1 час |  |  |  | прямоугольник | листовая сталь
Светильники | Technolux | Модульные светильники | TLGS | TLGS05 | TLGS05 OL ECP T | TLGS | 86903 | TLGS_LED.pdf | Опаловый рассеиватель | LED | LED |  |  | БП (драйвер) | A2 | 22 | 220 | ≥0,95 | < 1 | IP20 | I |  |  | УХЛ4 | шт | 1.6 | 1275 |  |  | 110 | 63 |  | TLGS.jpg | 3.2 | 2 | 1305x230x68 | 0.02041 | внутреннее | На потолок//На лоток//На тросах | 1839//86576//86583//86590//86606 | Складские помещения.¦¦Торговые залы и технические помещения магазинов и супермаркетов.¦¦Производственные помещения.¦¦Помещения административных зданий. | TLGS_TLGT_TGM.pdf | TLGS_TLGT_tp.pdf | кор. |  | 2050 |  | 4000 | 80 | 4660014986903 | нет | [5 empty] | прямоугольник | листовая сталь
Светильники | Technolux | Модульные светильники | TLGS | TLGS05 | TLGS05 OL B | TLGS | 86927 | TLGS_LED.pdf | Опаловый рассеиватель | LED | LED |  |  | БП (драйвер) | A2 | 22 | 220 | ≥0,97 | < 1 | IP20 | I |  |  | УХЛ4 | шт | 1.6 | 1275 |  |  | 110 | 63 |  | TLGS.jpg | 3.2 | 2 | 1305x230x68 | 0.02041 | внутреннее | На потолок//На лоток//На тросах | 1839//86576//86583//86590//86606 | Складские помещения.¦¦Торговые залы и технические помещения магазинов и супермаркетов.¦¦Производственные помещения.¦¦Помещения административных зданий. | TLGS_TLGT_TGM.pdf | TLGS_TLGT_tp.pdf | кор. |  | 2050 |  | 4000 | 80 | 4660014986927 | нет | [5 empty] | прямоугольник | листовая сталь
Светильники | Technolux | Модульные светильники | TLGS | TLGS05 | TLGS05 OL EM1 B | TLGS | 86941 | TLGS_LED.pdf | Опаловый рассеиватель | LED | LED |  |  | БП (драйвер) | A2 | 25 | 220 | ≥0,97 | < 1 | IP20 | I |  |  | УХЛ4 | шт | 2 | 1275 |  |  | 110 | 73 |  | TLGS.jpg | 4 | 2 | 1305x230x78 | 0.023412 | внутреннее | На потолок//На лоток//На тросах | 1839//86576//86583//86590//86606 | Складские помещения.¦¦Торговые залы и технические помещения магазинов и супермаркетов.¦¦Производственные помещения.¦¦Помещения административных зданий. | TLGS_TLGT_TGM.pdf | TLGS_TLGT_tp.pdf | кор. |  | 2050 | EM1 | 4000 | 80 | 4660014986941 | да | постоянного действия | 1 час |  |  |  | прямоугольник | листовая сталь
Светильники | Technolux | Модульные светильники | TLGS | TLGS05 | TLGS05 OL ECP B | TLGS | 86934 | TLGS_LED.pdf | Опаловый рассеиватель | LED | LED |  |  | БП (драйвер) | A2 | 22 | 220 | ≥0,95 | < 1 | IP20 | I |  |  | УХЛ4 | шт | 1.6 | 1275 |  |  | 110 | 63 |  | TLGS.jpg | 3.2 | 2 | 1305x230x68 | 0.02041 | внутреннее | На потолок//На лоток//На тросах | 1839//86576//86583//86590//86606 | Складские помещения.¦¦Торговые залы и технические помещения магазинов и супермаркетов.¦¦Производственные помещения.¦¦Помещения административных зданий. | TLGS_TLGT_TGM.pdf | TLGS_TLGT_tp.pdf | кор. |  | 2050 |  | 4000 | 80 | 4660014986934 | нет | [5 empty] | прямоугольник | листовая сталь
Светильники | Technolux | Модульные светильники | TLGS | TLGS06 | TLGS06 OL | TLGS | 86392 | TLGS_LED.pdf | Опаловый рассеиватель | LED | LED |  |  | БП (драйвер) | A2 | 44 | 220 | ≥0,98 | < 1 | IP20 | I |  |  | УХЛ4 | шт | 1.6 | 1275 |  |  | 110 | 63 |  | TLGS.jpg | 3.2 | 2 | 1305x230x68 | 0.02041 | внутреннее | На потолок//На лоток//На тросах | 1839//86576//86583//86590//86606 | Складские помещения.¦¦Торговые залы и технические помещения магазинов и супермаркетов.¦¦Производственные помещения.¦¦Помещения административных зданий. | TLGS_TLGT_TGM.pdf | TLGS_TLGT_tp.pdf | кор. |  | 4000 |  | 4000 | 80 | 4660014986392 | нет | [5 empty] | прямоугольник | листовая сталь
Светильники | Technolux | Модульные светильники | TLGS | TLGS06 | TLGS06 OL EM1 | TLGS | 86439 | TLGS_LED.pdf | Опаловый рассеиватель | LED | LED |  |  | БП (драйвер) | A2 | 47 | 220 | ≥0,98 | < 1 | IP20 | I |  |  | УХЛ4 | шт | 2 | 1275 |  |  | 110 | 73 |  | TLGS.jpg | 4 | 2 | 1305x230x78 | 0.023412 | внутреннее | На потолок//На лоток//На тросах | 1839//86576//86583//86590//86606 | Складские помещения.¦¦Торговые залы и технические помещения магазинов и супермаркетов.¦¦Производственные помещения.¦¦Помещения административных зданий. | TLGS_TLGT_TGM.pdf | TLGS_TLGT_tp.pdf | кор. |  | 4000 | EM1 | 4000 | 80 | 4660014986439 | да | постоянного действия | 1 час |  |  |  | прямоугольник | листовая сталь
Светильники | Technolux | Модульные светильники | TLGS | TLGS06 | TLGS06 OL ECP | TLGS | 86415 | TLGS_LED.pdf | Опаловый рассеиватель | LED | LED |  |  | БП (драйвер) | A2 | 44 | 220 | ≥0,97 | < 1 | IP20 | I |  |  | УХЛ4 | шт | 1.6 | 1275 |  |  | 110 | 63 |  | TLGS.jpg | 3.2 | 2 | 1305x230x68 | 0.02041 | внутреннее | На потолок//На лоток//На тросах | 1839//86576//86583//86590//86606 | Складские помещения.¦¦Торговые залы и технические помещения магазинов и супермаркетов.¦¦Производственные помещения.¦¦Помещения административных зданий. | TLGS_TLGT_TGM.pdf | TLGS_TLGT_tp.pdf | кор. |  | 4000 |  | 4000 | 80 | 4660014986415 | нет | [5 empty] | прямоугольник | листовая сталь
Светильники | Technolux | Модульные светильники | TLGS | TLGS06 | TLGS06 OL T | TLGS | 87016 | TLGS_LED.pdf | Опаловый рассеиватель | LED | LED |  |  | БП (драйвер) | A2 | 44 | 220 | ≥0,98 | < 1 | IP20 | I |  |  | УХЛ4 | шт | 1.6 | 1275 |  |  | 110 | 63 |  | TLGS.jpg | 3.2 | 2 | 1305x230x68 | 0.02041 | внутреннее | На потолок//На лоток//На тросах | 1839//86576//86583//86590//86606 | Складские помещения.¦¦Торговые залы и технические помещения магазинов и супермаркетов.¦¦Производственные помещения.¦¦Помещения административных зданий. | TLGS_TLGT_TGM.pdf | TLGS_TLGT_tp.pdf | кор. |  | 4000 |  | 4000 | 80 | 4660014987016 | нет | [5 empty] | прямоугольник | листовая сталь
Светильники | Technolux | Модульные светильники | TLGS | TLGS06 | TLGS06 OL EM1 T | TLGS | 87030 | TLGS_LED.pdf | Опаловый рассеиватель | LED | LED |  |  | БП (драйвер) | A2 | 47 | 220 | ≥0,98 | < 1 | IP20 | I |  |  | УХЛ4 | шт | 2 | 1275 |  |  | 110 | 73 |  | TLGS.jpg | 4 | 2 | 1305x230x78 | 0.023412 | внутреннее | На потолок//На лоток//На тросах | 1839//86576//86583//86590//86606 | Складские помещения.¦¦Торговые залы и технические помещения магазинов и супермаркетов.¦¦Производственные помещения.¦¦Помещения административных зданий. | TLGS_TLGT_TGM.pdf | TLGS_TLGT_tp.pdf | кор. |  | 4000 | EM1 | 4000 | 80 | 4660014987030 | да | постоянного действия | 1 час |  |  |  | прямоугольник | листовая сталь
Светильники | Technolux | Модульные светильники | TLGS | TLGS06 | TLGS06 OL ECP T | TLGS | 87023 | TLGS_LED.pdf | Опаловый рассеиватель | LED | LED |  |  | БП (драйвер) | A2 | 44 | 220 | ≥0,97 | < 1 | IP20 | I |  |  | УХЛ4 | шт | 1.6 | 1275 |  |  | 110 | 63 |  | TLGS.jpg | 3.2 | 2 | 1305x230x68 | 0.02041 | внутреннее | На потолок//На лоток//На тросах | 1839//86576//86583//86590//86606 | Складские помещения.¦¦Торговые залы и технические помещения магазинов и супермаркетов.¦¦Производственные помещения.¦¦Помещения административных зданий. | TLGS_TLGT_TGM.pdf | TLGS_TLGT_tp.pdf | кор. |  | 4000 |  | 4000 | 80 | 4660014987023 | нет | [5 empty] | прямоугольник | листовая сталь
Светильники | Technolux | Модульные светильники | TLGS | TLGS06 | TLGS06 OL B | TLGS | 87047 | TLGS_LED.pdf | Опаловый рассеиватель | LED | LED |  |  | БП (драйвер) | A2 | 44 | 220 | ≥0,98 | < 1 | IP20 | I |  |  | УХЛ4 | шт | 1.6 | 1275 |  |  | 110 | 63 |  | TLGS.jpg | 3.2 | 2 | 1305x230x68 | 0.02041 | внутреннее | На потолок//На лоток//На тросах | 1839//86576//86583//86590//86606 | Складские помещения.¦¦Торговые залы и технические помещения магазинов и супермаркетов.¦¦Производственные помещения.¦¦Помещения административных зданий. | TLGS_TLGT_TGM.pdf | TLGS_TLGT_tp.pdf | кор. |  | 4000 |  | 4000 | 80 | 4660014987047 | нет | [5 empty] | прямоугольник | листовая сталь
Светильники | Technolux | Модульные светильники | TLGS | TLGS06 | TLGS06 OL EM1 B | TLGS | 87061 | TLGS_LED.pdf | Опаловый рассеиватель | LED | LED |  |  | БП (драйвер) | A2 | 47 | 220 | ≥0,98 | < 1 | IP20 | I |  |  | УХЛ4 | шт | 2 | 1275 |  |  | 110 | 73 |  | TLGS.jpg | 4 | 2 | 1305x230x78 | 0.023412 | внутреннее | На потолок//На лоток//На тросах | 1839//86576//86583//86590//86606 | Складские помещения.¦¦Торговые залы и технические помещения магазинов и супермаркетов.¦¦Производственные помещения.¦¦Помещения административных зданий. | TLGS_TLGT_TGM.pdf | TLGS_TLGT_tp.pdf | кор. |  | 4000 | EM1 | 4000 | 80 | 4660014987061 | да | постоянного действия | 1 час |  |  |  | прямоугольник | листовая сталь
Светильники | Technolux | Модульные светильники | TLGS | TLGS06 | TLGS06 OL ECP B | TLGS | 87054 | TLGS_LED.pdf | Опаловый рассеиватель | LED | LED |  |  | БП (драйвер) | A2 | 44 | 220 | ≥0,97 | < 1 | IP20 | I |  |  | УХЛ4 | шт | 1.6 | 1275 |  |  | 110 | 63 |  | TLGS.jpg | 3.2 | 2 | 1305x230x68 | 0.02041 | внутреннее | На потолок//На лоток//На тросах | 1839//86576//86583//86590//86606 | Складские помещения.¦¦Торговые залы и технические помещения магазинов и супермаркетов.¦¦Производственные помещения.¦¦Помещения административных зданий. | TLGS_TLGT_TGM.pdf | TLGS_TLGT_tp.pdf | кор. |  | 4000 |  | 4000 | 80 | 4660014987054 | нет | [5 empty] | прямоугольник | листовая сталь
Светильники | Technolux | Модульные светильники | TLGS | TLGS07 | TLGS07 OL | TLGS | 86453 | TLGS_LED.pdf | Опаловый рассеиватель | LED | LED |  |  | БП (драйвер) | A2 | 29 | 220 | ≥0,98 | < 1 | IP20 | I |  |  | УХЛ4 | шт | 1.8 | 1625 |  |  | 110 | 63 |  | TLGS.jpg | 3.6 | 2 | 1655x230x68 | 0.025884 | внутреннее | На потолок//На лоток//На тросах | 1839//86576//86583//86590//86606 | Складские помещения.¦¦Торговые залы и технические помещения магазинов и супермаркетов.¦¦Производственные помещения.¦¦Помещения административных зданий. | TLGS_TLGT_TGM.pdf | TLGS_TLGT_tp.pdf | кор. |  | 2700 |  | 4000 | 80 | 4660014986453 | нет | [5 empty] | прямоугольник | листовая сталь
Светильники | Technolux | Модульные светильники | TLGS | TLGS07 | TLGS07 OL EM1 | TLGS | 86491 | TLGS_LED.pdf | Опаловый рассеиватель | LED | LED |  |  | БП (драйвер) | A2 | 32 | 220 | ≥0,98 | < 1 | IP20 | I |  |  | УХЛ4 | шт | 2.2 | 1625 |  |  | 110 | 73 |  | TLGS.jpg | 4.4 | 2 | 1655x230x78 | 0.029691 | внутреннее | На потолок//На лоток//На тросах | 1839//86576//86583//86590//86606 | Складские помещения.¦¦Торговые залы и технические помещения магазинов и супермаркетов.¦¦Производственные помещения.¦¦Помещения административных зданий. | TLGS_TLGT_TGM.pdf | TLGS_TLGT_tp.pdf | кор. |  | 2700 | EM1 | 4000 | 80 | 4660014986491 | да | постоянного действия | 1 час |  |  |  | прямоугольник | листовая сталь
Светильники | Technolux | Модульные светильники | TLGS | TLGS07 | TLGS07 OL ECP | TLGS | 86477 | TLGS_LED.pdf | Опаловый рассеиватель | LED | LED |  |  | БП (драйвер) | A2 | 29 | 220 | ≥0,97 | < 1 | IP20 | I |  |  | УХЛ4 | шт | 1.8 | 1625 |  |  | 110 | 63 |  | TLGS.jpg | 3.6 | 2 | 1655x230x68 | 0.025884 | внутреннее | На потолок//На лоток//На тросах | 1839//86576//86583//86590//86606 | Складские помещения.¦¦Торговые залы и технические помещения магазинов и супермаркетов.¦¦Производственные помещения.¦¦Помещения административных зданий. | TLGS_TLGT_TGM.pdf | TLGS_TLGT_tp.pdf | кор. |  | 2700 |  | 4000 | 80 | 4660014986477 | нет | [5 empty] | прямоугольник | листовая сталь
Светильники | Technolux | Модульные светильники | TLGS | TLGS07 | TLGS07 OL T | TLGS | 87139 | TLGS_LED.pdf | Опаловый рассеиватель | LED | LED |  |  | БП (драйвер) | A2 | 29 | 220 | ≥0,98 | < 1 | IP20 | I |  |  | УХЛ4 | шт | 1.8 | 1625 |  |  | 110 | 63 |  | TLGS.jpg | 3.6 | 2 | 1655x230x68 | 0.025884 | внутреннее | На потолок//На лоток//На тросах | 1839//86576//86583//86590//86606 | Складские помещения.¦¦Торговые залы и технические помещения магазинов и супермаркетов.¦¦Производственные помещения.¦¦Помещения административных зданий. | TLGS_TLGT_TGM.pdf | TLGS_TLGT_tp.pdf | кор. |  | 2700 |  | 4000 | 80 | 4660014987139 | нет | [5 empty] | прямоугольник | листовая сталь
Светильники | Technolux | Модульные светильники | TLGS | TLGS07 | TLGS07 OL EM1 T | TLGS | 87153 | TLGS_LED.pdf | Опаловый рассеиватель | LED | LED |  |  | БП (драйвер) | A2 | 32 | 220 | ≥0,98 | < 1 | IP20 | I |  |  | УХЛ4 | шт | 2.2 | 1625 |  |  | 110 | 73 |  | TLGS.jpg | 4.4 | 2 | 1655x230x78 | 0.029691 | внутреннее | На потолок//На лоток//На тросах | 1839//86576//86583//86590//86606 | Складские помещения.¦¦Торговые залы и технические помещения магазинов и супермаркетов.¦¦Производственные помещения.¦¦Помещения административных зданий. | TLGS_TLGT_TGM.pdf | TLGS_TLGT_tp.pdf | кор. |  | 2700 | EM1 | 4000 | 80 | 4660014987153 | да | постоянного действия | 1 час |  |  |  | прямоугольник | листовая сталь
Светильники | Technolux | Модульные светильники | TLGS | TLGS07 | TLGS07 OL ECP T | TLGS | 87146 | TLGS_LED.pdf | Опаловый рассеиватель | LED | LED |  |  | БП (драйвер) | A2 | 29 | 220 | ≥0,97 | < 1 | IP20 | I |  |  | УХЛ4 | шт | 1.8 | 1625 |  |  | 110 | 63 |  | TLGS.jpg | 3.6 | 2 | 1655x230x68 | 0.025884 | внутреннее | На потолок//На лоток//На тросах | 1839//86576//86583//86590//86606 | Складские помещения.¦¦Торговые залы и технические помещения магазинов и супермаркетов.¦¦Производственные помещения.¦¦Помещения административных зданий. | TLGS_TLGT_TGM.pdf | TLGS_TLGT_tp.pdf | кор. |  | 2700 |  | 4000 | 80 | 4660014987146 | нет | [5 empty] | прямоугольник | листовая сталь
Светильники | Technolux | Модульные светильники | TLGS | TLGS07 | TLGS07 OL B | TLGS | 87160 | TLGS_LED.pdf | Опаловый рассеиватель | LED | LED |  |  | БП (драйвер) | A2 | 29 | 220 | ≥0,98 | < 1 | IP20 | I |  |  | УХЛ4 | шт | 1.8 | 1625 |  |  | 110 | 63 |  | TLGS.jpg | 3.6 | 2 | 1655x230x68 | 0.025884 | внутреннее | На потолок//На лоток//На тросах | 1839//86576//86583//86590//86606 | Складские помещения.¦¦Торговые залы и технические помещения магазинов и супермаркетов.¦¦Производственные помещения.¦¦Помещения административных зданий. | TLGS_TLGT_TGM.pdf | TLGS_TLGT_tp.pdf | кор. |  | 2700 |  | 4000 | 80 | 4660014987160 | нет | [5 empty] | прямоугольник | листовая сталь
Светильники | Technolux | Модульные светильники | TLGS | TLGS07 | TLGS07 OL EM1 B | TLGS | 87184 | TLGS_LED.pdf | Опаловый рассеиватель | LED | LED |  |  | БП (драйвер) | A2 | 32 | 220 | ≥0,98 | < 1 | IP20 | I |  |  | УХЛ4 | шт | 2.2 | 1625 |  |  | 110 | 73 |  | TLGS.jpg | 4.4 | 2 | 1655x230x78 | 0.029691 | внутреннее | На потолок//На лоток//На тросах | 1839//86576//86583//86590//86606 | Складские помещения.¦¦Торговые залы и технические помещения магазинов и супермаркетов.¦¦Производственные помещения.¦¦Помещения административных зданий. | TLGS_TLGT_TGM.pdf | TLGS_TLGT_tp.pdf | кор. |  | 2700 | EM1 | 4000 | 80 | 4660014987184 | да | постоянного действия | 1 час |  |  |  | прямоугольник | листовая сталь
Светильники | Technolux | Модульные светильники | TLGS | TLGS07 | TLGS07 OL ECP B | TLGS | 87177 | TLGS_LED.pdf | Опаловый рассеиватель | LED | LED |  |  | БП (драйвер) | A2 | 29 | 220 | ≥0,97 | < 1 | IP20 | I |  |  | УХЛ4 | шт | 1.8 | 1625 |  |  | 110 | 63 |  | TLGS.jpg | 3.6 | 2 | 1655x230x68 | 0.025884 | внутреннее | На потолок//На лоток//На тросах | 1839//86576//86583//86590//86606 | Складские помещения.¦¦Торговые залы и технические помещения магазинов и супермаркетов.¦¦Производственные помещения.¦¦Помещения административных зданий. | TLGS_TLGT_TGM.pdf | TLGS_TLGT_tp.pdf | кор. |  | 2700 |  | 4000 | 80 | 4660014987177 | нет | [5 empty] | прямоугольник | листовая сталь
Светильники | Technolux | Модульные светильники | TLGS | TLGS08 | TLGS08 OL | TLGS | 86514 | TLGS_LED.pdf | Опаловый рассеиватель | LED | LED |  |  | БП (драйвер) | A2 | 57 | 220 | ≥0,98 | < 1 | IP20 | I |  |  | УХЛ4 | шт | 1.8 | 1625 |  |  | 110 | 63 |  | TLGS.jpg | 3.6 | 2 | 1655x230x68 | 0.025884 | внутреннее | На потолок//На лоток//На тросах | 1839//86576//86583//86590//86606 | Складские помещения.¦¦Торговые залы и технические помещения магазинов и супермаркетов.¦¦Производственные помещения.¦¦Помещения административных зданий. | TLGS_TLGT_TGM.pdf | TLGS_TLGT_tp.pdf | кор. |  | 5400 |  | 4000 | 80 | 4660014986514 | нет | [5 empty] | прямоугольник | листовая сталь
Светильники | Technolux | Модульные светильники | TLGS | TLGS08 | TLGS08 OL EM1 | TLGS | 86552 | TLGS_LED.pdf | Опаловый рассеиватель | LED | LED |  |  | БП (драйвер) | A2 | 60 | 220 | ≥0,98 | < 1 | IP20 | I |  |  | УХЛ4 | шт | 2.2 | 1625 |  |  | 110 | 73 |  | TLGS.jpg | 4.4 | 2 | 1655x230x78 | 0.029691 | внутреннее | На потолок//На лоток//На тросах | 1839//86576//86583//86590//86606 | Складские помещения.¦¦Торговые залы и технические помещения магазинов и супермаркетов.¦¦Производственные помещения.¦¦Помещения административных зданий. | TLGS_TLGT_TGM.pdf | TLGS_TLGT_tp.pdf | кор. |  | 5400 | EM1 | 4000 | 80 | 4660014986552 | да | постоянного действия | 1 час |  |  |  | прямоугольник | листовая сталь
Светильники | Technolux | Модульные светильники | TLGS | TLGS08 | TLGS08 OL ECP | TLGS | 86538 | TLGS_LED.pdf | Опаловый рассеиватель | LED | LED |  |  | БП (драйвер) | A2 | 57 | 220 | ≥0,97 | < 1 | IP20 | I |  |  | УХЛ4 | шт | 1.8 | 1625 |  |  | 110 | 63 |  | TLGS.jpg | 3.6 | 2 | 1655x230x68 | 0.025884 | внутреннее | На потолок//На лоток//На тросах | 1839//86576//86583//86590//86606 | Складские помещения.¦¦Торговые залы и технические помещения магазинов и супермаркетов.¦¦Производственные помещения.¦¦Помещения административных зданий. | TLGS_TLGT_TGM.pdf | TLGS_TLGT_tp.pdf | кор. |  | 5400 |  | 4000 | 80 | 4660014986538 | нет | [5 empty] | прямоугольник | листовая сталь
Светильники | Technolux | Модульные светильники | TLGS | TLGS08 | TLGS08 OL T | TLGS | 87252 | TLGS_LED.pdf | Опаловый рассеиватель | LED | LED |  |  | БП (драйвер) | A2 | 57 | 220 | ≥0,98 | < 1 | IP20 | I |  |  | УХЛ4 | шт | 1.8 | 1625 |  |  | 110 | 63 |  | TLGS.jpg | 3.6 | 2 | 1655x230x68 | 0.025884 | внутреннее | На потолок//На лоток//На тросах | 1839//86576//86583//86590//86606 | Складские помещения.¦¦Торговые залы и технические помещения магазинов и супермаркетов.¦¦Производственные помещения.¦¦Помещения административных зданий. | TLGS_TLGT_TGM.pdf | TLGS_TLGT_tp.pdf | кор. |  | 5400 |  | 4000 | 80 | 4660014987252 | нет | [5 empty] | прямоугольник | листовая сталь
Светильники | Technolux | Модульные светильники | TLGS | TLGS08 | TLGS08 OL EM1 T | TLGS | 87276 | TLGS_LED.pdf | Опаловый рассеиватель | LED | LED |  |  | БП (драйвер) | A2 | 60 | 220 | ≥0,98 | < 1 | IP20 | I |  |  | УХЛ4 | шт | 2.2 | 1625 |  |  | 110 | 73 |  | TLGS.jpg | 4.4 | 2 | 1655x230x78 | 0.029691 | внутреннее | На потолок//На лоток//На тросах | 1839//86576//86583//86590//86606 | Складские помещения.¦¦Торговые залы и технические помещения магазинов и супермаркетов.¦¦Производственные помещения.¦¦Помещения административных зданий. | TLGS_TLGT_TGM.pdf | TLGS_TLGT_tp.pdf | кор. |  | 5400 | EM1 | 4000 | 80 | 4660014987276 | да | постоянного действия | 1 час |  |  |  | прямоугольник | листовая сталь
Светильники | Technolux | Модульные светильники | TLGS | TLGS08 | TLGS08 OL ECP T | TLGS | 87269 | TLGS_LED.pdf | Опаловый рассеиватель | LED | LED |  |  | БП (драйвер) | A2 | 57 | 220 | ≥0,97 | < 1 | IP20 | I |  |  | УХЛ4 | шт | 1.8 | 1625 |  |  | 110 | 63 |  | TLGS.jpg | 3.6 | 2 | 1655x230x68 | 0.025884 | внутреннее | На потолок//На лоток//На тросах | 1839//86576//86583//86590//86606 | Складские помещения.¦¦Торговые залы и технические помещения магазинов и супермаркетов.¦¦Производственные помещения.¦¦Помещения административных зданий. | TLGS_TLGT_TGM.pdf | TLGS_TLGT_tp.pdf | кор. |  | 5400 |  | 4000 | 80 | 4660014987269 | нет | [5 empty] | прямоугольник | листовая сталь
Светильники | Technolux | Модульные светильники | TLGS | TLGS08 | TLGS08 OL B | TLGS | 87283 | TLGS_LED.pdf | Опаловый рассеиватель | LED | LED |  |  | БП (драйвер) | A2 | 57 | 220 | ≥0,98 | < 1 | IP20 | I |  |  | УХЛ4 | шт | 1.8 | 1625 |  |  | 110 | 63 |  | TLGS.jpg | 3.6 | 2 | 1655x230x68 | 0.025884 | внутреннее | На потолок//На лоток//На тросах | 1839//86576//86583//86590//86606 | Складские помещения.¦¦Торговые залы и технические помещения магазинов и супермаркетов.¦¦Производственные помещения.¦¦Помещения административных зданий. | TLGS_TLGT_TGM.pdf | TLGS_TLGT_tp.pdf | кор. |  | 5400 |  | 4000 | 80 | 4660014987283 | нет | [5 empty] | прямоугольник | листовая сталь
Светильники | Technolux | Модульные светильники | TLGS | TLGS08 | TLGS08 OL EM1 B | TLGS | 87306 | TLGS_LED.pdf | Опаловый рассеиватель | LED | LED |  |  | БП (драйвер) | A2 | 60 | 220 | ≥0,98 | < 1 | IP20 | I |  |  | УХЛ4 | шт | 2.2 | 1625 |  |  | 110 | 73 |  | TLGS.jpg | 4.4 | 2 | 1655x230x78 | 0.029691 | внутреннее | На потолок//На лоток//На тросах | 1839//86576//86583//86590//86606 | Складские помещения.¦¦Торговые залы и технические помещения магазинов и супермаркетов.¦¦Производственные помещения.¦¦Помещения административных зданий. | TLGS_TLGT_TGM.pdf | TLGS_TLGT_tp.pdf | кор. |  | 5400 | EM1 | 4000 | 80 | 4660014987306 | да | постоянного действия | 1 час |  |  |  | прямоугольник | листовая сталь
Светильники | Technolux | Модульные светильники | TLGS | TLGS08 | TLGS08 OL ECP B | TLGS | 87290 | TLGS_LED.pdf | Опаловый рассеиватель | LED | LED |  |  | БП (драйвер) | A2 | 57 | 220 | ≥0,97 | < 1 | IP20 | I |  |  | УХЛ4 | шт | 1.8 | 1625 |  |  | 110 | 63 |  | TLGS.jpg | 3.6 | 2 | 1655x230x68 | 0.025884 | внутреннее | На потолок//На лоток//На тросах | 1839//86576//86583//86590//86606 | Складские помещения.¦¦Торговые залы и технические помещения магазинов и супермаркетов.¦¦Производственные помещения.¦¦Помещения административных зданий. | TLGS_TLGT_TGM.pdf | TLGS_TLGT_tp.pdf | кор. |  | 5400 |  | 4000 | 80 | 4660014987290 | нет | [5 empty] | прямоугольник | листовая сталь
Светильники | Technolux | Модульные светильники | TLGS | TLGS05 | TLGS05 CL | TLGS | 86347 | TLGS_LED.pdf | Призматический рассеиватель | LED | LED |  |  | БП (драйвер) | A2 | 22 | 220 | ≥0,97 | < 1 | IP20 | I |  |  | УХЛ4 | шт | 1.6 | 1275 |  |  | 110 | 63 |  | TLGS.jpg | 3.2 | 2 | 1305x230x68 | 0.02041 | внутреннее | На потолок//На лоток//На тросах | 1839//86576//86583//86590//86606 | Складские помещения.¦¦Торговые залы и технические помещения магазинов и супермаркетов.¦¦Производственные помещения.¦¦Помещения административных зданий. | TLGS_TLGT_TGM.pdf | TLGS_TLGT_tp.pdf | кор. |  | 2100 |  | 4000 | 80 | 4660014986347 | нет | [5 empty] | прямоугольник | листовая сталь
Светильники | Technolux | Модульные светильники | TLGS | TLGS05 | TLGS05 CL EM1 | TLGS | 86385 | TLGS_LED.pdf | Призматический рассеиватель | LED | LED |  |  | БП (драйвер) | A2 | 25 | 220 | ≥0,97 | < 1 | IP20 | I |  |  | УХЛ4 | шт | 2 | 1275 |  |  | 110 | 73 |  | TLGS.jpg | 4 | 2 | 1305x230x78 | 0.023412 | внутреннее | На потолок//На лоток//На тросах | 1839//86576//86583//86590//86606 | Складские помещения.¦¦Торговые залы и технические помещения магазинов и супермаркетов.¦¦Производственные помещения.¦¦Помещения административных зданий. | TLGS_TLGT_TGM.pdf | TLGS_TLGT_tp.pdf | кор. |  | 2100 | EM1 | 4000 | 80 | 4660014986385 | да | постоянного действия | 1 час |  |  |  | прямоугольник | листовая сталь
Светильники | Technolux | Модульные светильники | TLGS | TLGS05 | TLGS05 CL ECP | TLGS | 86361 | TLGS_LED.pdf | Призматический рассеиватель | LED | LED |  |  | БП (драйвер) | A2 | 22 | 220 | ≥0,95 | < 1 | IP20 | I |  |  | УХЛ4 | шт | 1.6 | 1275 |  |  | 110 | 63 |  | TLGS.jpg | 3.2 | 2 | 1305x230x68 | 0.02041 | внутреннее | На потолок//На лоток//На тросах | 1839//86576//86583//86590//86606 | Складские помещения.¦¦Торговые залы и технические помещения магазинов и супермаркетов.¦¦Производственные помещения.¦¦Помещения административных зданий. | TLGS_TLGT_TGM.pdf | TLGS_TLGT_tp.pdf | кор. |  | 2100 |  | 4000 | 80 | 4660014986361 | нет | [5 empty] | прямоугольник | листовая сталь
Светильники | Technolux | Модульные светильники | TLGS | TLGS05 | TLGS05 CL T | TLGS | 86958 | TLGS_LED.pdf | Призматический рассеиватель | LED | LED |  |  | БП (драйвер) | A2 | 22 | 220 | ≥0,97 | < 1 | IP20 | I |  |  | УХЛ4 | шт | 1.6 | 1275 |  |  | 110 | 63 |  | TLGS.jpg | 3.2 | 2 | 1305x230x68 | 0.02041 | внутреннее | На потолок//На лоток//На тросах | 1839//86576//86583//86590//86606 | Складские помещения.¦¦Торговые залы и технические помещения магазинов и супермаркетов.¦¦Производственные помещения.¦¦Помещения административных зданий. | TLGS_TLGT_TGM.pdf | TLGS_TLGT_tp.pdf | кор. |  | 2100 |  | 4000 | 80 | 4660014986958 | нет | [5 empty] | прямоугольник | листовая сталь
Светильники | Technolux | Модульные светильники | TLGS | TLGS05 | TLGS05 CL EM1 T | TLGS | 86972 | TLGS_LED.pdf | Призматический рассеиватель | LED | LED |  |  | БП (драйвер) | A2 | 25 | 220 | ≥0,97 | < 1 | IP20 | I |  |  | УХЛ4 | шт | 2 | 1275 |  |  | 110 | 73 |  | TLGS.jpg | 4 | 2 | 1305x230x78 | 0.023412 | внутреннее | На потолок//На лоток//На тросах | 1839//86576//86583//86590//86606 | Складские помещения.¦¦Торговые залы и технические помещения магазинов и супермаркетов.¦¦Производственные помещения.¦¦Помещения административных зданий. | TLGS_TLGT_TGM.pdf | TLGS_TLGT_tp.pdf | кор. |  | 2100 | EM1 | 4000 | 80 | 4660014986972 | да | постоянного действия | 1 час |  |  |  | прямоугольник | листовая сталь
Светильники | Technolux | Модульные светильники | TLGS | TLGS05 | TLGS05 CL ECP T | TLGS | 86965 | TLGS_LED.pdf | Призматический рассеиватель | LED | LED |  |  | БП (драйвер) | A2 | 22 | 220 | ≥0,95 | < 1 | IP20 | I |  |  | УХЛ4 | шт | 1.6 | 1275 |  |  | 110 | 63 |  | TLGS.jpg | 3.2 | 2 | 1305x230x68 | 0.02041 | внутреннее | На потолок//На лоток//На тросах | 1839//86576//86583//86590//86606 | Складские помещения.¦¦Торговые залы и технические помещения магазинов и супермаркетов.¦¦Производственные помещения.¦¦Помещения административных зданий. | TLGS_TLGT_TGM.pdf | TLGS_TLGT_tp.pdf | кор. |  | 2100 |  | 4000 | 80 | 4660014986965 | нет | [5 empty] | прямоугольник | листовая сталь
Светильники | Technolux | Модульные светильники | TLGS | TLGS05 | TLGS05 CL B | TLGS | 86989 | TLGS_LED.pdf | Призматический рассеиватель | LED | LED |  |  | БП (драйвер) | A2 | 22 | 220 | ≥0,97 | < 1 | IP20 | I |  |  | УХЛ4 | шт | 1.6 | 1275 |  |  | 110 | 63 |  | TLGS.jpg | 3.2 | 2 | 1305x230x68 | 0.02041 | внутреннее | На потолок//На лоток//На тросах | 1839//86576//86583//86590//86606 | Складские помещения.¦¦Торговые залы и технические помещения магазинов и супермаркетов.¦¦Производственные помещения.¦¦Помещения административных зданий. | TLGS_TLGT_TGM.pdf | TLGS_TLGT_tp.pdf | кор. |  | 2100 |  | 4000 | 80 | 4660014986989 | нет | [5 empty] | прямоугольник | листовая сталь
Светильники | Technolux | Модульные светильники | TLGS | TLGS05 | TLGS05 CL EM1 B | TLGS | 87009 | TLGS_LED.pdf | Призматический рассеиватель | LED | LED |  |  | БП (драйвер) | A2 | 25 | 220 | ≥0,97 | < 1 | IP20 | I |  |  | УХЛ4 | шт | 2 | 1275 |  |  | 110 | 73 |  | TLGS.jpg | 4 | 2 | 1305x230x78 | 0.023412 | внутреннее | На потолок//На лоток//На тросах | 1839//86576//86583//86590//86606 | Складские помещения.¦¦Торговые залы и технические помещения магазинов и супермаркетов.¦¦Производственные помещения.¦¦Помещения административных зданий. | TLGS_TLGT_TGM.pdf | TLGS_TLGT_tp.pdf | кор. |  | 2100 | EM1 | 4000 | 80 | 4660014987009 | да | постоянного действия | 1 час |  |  |  | прямоугольник | листовая сталь
Светильники | Technolux | Модульные светильники | TLGS | TLGS05 | TLGS05 CL ECP B | TLGS | 86996 | TLGS_LED.pdf | Призматический рассеиватель | LED | LED |  |  | БП (драйвер) | A2 | 22 | 220 | ≥0,95 | < 1 | IP20 | I |  |  | УХЛ4 | шт | 1.6 | 1275 |  |  | 110 | 63 |  | TLGS.jpg | 3.2 | 2 | 1305x230x68 | 0.02041 | внутреннее | На потолок//На лоток//На тросах | 1839//86576//86583//86590//86606 | Складские помещения.¦¦Торговые залы и технические помещения магазинов и супермаркетов.¦¦Производственные помещения.¦¦Помещения административных зданий. | TLGS_TLGT_TGM.pdf | TLGS_TLGT_tp.pdf | кор. |  | 2100 |  | 4000 | 80 | 4660014986996 | нет | [5 empty] | прямоугольник | листовая сталь
Светильники | Technolux | Модульные светильники | TLGS | TLGS06 | TLGS06 CL | TLGS | 86408 | TLGS_LED.pdf | Призматический рассеиватель | LED | LED |  |  | БП (драйвер) | A2 | 44 | 220 | ≥0,98 | < 1 | IP20 | I |  |  | УХЛ4 | шт | 1.6 | 1275 |  |  | 110 | 63 |  | TLGS.jpg | 3.2 | 2 | 1305x230x68 | 0.02041 | внутреннее | На потолок//На лоток//На тросах | 1839//86576//86583//86590//86606 | Складские помещения.¦¦Торговые залы и технические помещения магазинов и супермаркетов.¦¦Производственные помещения.¦¦Помещения административных зданий. | TLGS_TLGT_TGM.pdf | TLGS_TLGT_tp.pdf | кор. |  | 4150 |  | 4000 | 80 | 4660014986408 | нет | [5 empty] | прямоугольник | листовая сталь
Светильники | Technolux | Модульные светильники | TLGS | TLGS06 | TLGS06 CL EM1 | TLGS | 86446 | TLGS_LED.pdf | Призматический рассеиватель | LED | LED |  |  | БП (драйвер) | A2 | 47 | 220 | ≥0,98 | < 1 | IP20 | I |  |  | УХЛ4 | шт | 2 | 1275 |  |  | 110 | 73 |  | TLGS.jpg | 4 | 2 | 1305x230x78 | 0.023412 | внутреннее | На потолок//На лоток//На тросах | 1839//86576//86583//86590//86606 | Складские помещения.¦¦Торговые залы и технические помещения магазинов и супермаркетов.¦¦Производственные помещения.¦¦Помещения административных зданий. | TLGS_TLGT_TGM.pdf | TLGS_TLGT_tp.pdf | кор. |  | 4150 | EM1 | 4000 | 80 | 4660014986446 | да | постоянного действия | 1 час |  |  |  | прямоугольник | листовая сталь
Светильники | Technolux | Модульные светильники | TLGS | TLGS06 | TLGS06 CL ECP | TLGS | 86422 | TLGS_LED.pdf | Призматический рассеиватель | LED | LED |  |  | БП (драйвер) | A2 | 44 | 220 | ≥0,97 | < 1 | IP20 | I |  |  | УХЛ4 | шт | 1.6 | 1275 |  |  | 110 | 63 |  | TLGS.jpg | 3.2 | 2 | 1305x230x68 | 0.02041 | внутреннее | На потолок//На лоток//На тросах | 1839//86576//86583//86590//86606 | Складские помещения.¦¦Торговые залы и технические помещения магазинов и супермаркетов.¦¦Производственные помещения.¦¦Помещения административных зданий. | TLGS_TLGT_TGM.pdf | TLGS_TLGT_tp.pdf | кор. |  | 4150 |  | 4000 | 80 | 4660014986422 | нет | [5 empty] | прямоугольник | листовая сталь
Светильники | Technolux | Модульные светильники | TLGS | TLGS06 | TLGS06 CL T | TLGS | 87078 | TLGS_LED.pdf | Призматический рассеиватель | LED | LED |  |  | БП (драйвер) | A2 | 44 | 220 | ≥0,98 | < 1 | IP20 | I |  |  | УХЛ4 | шт | 1.6 | 1275 |  |  | 110 | 63 |  | TLGS.jpg | 3.2 | 2 | 1305x230x68 | 0.02041 | внутреннее | На потолок//На лоток//На тросах | 1839//86576//86583//86590//86606 | Складские помещения.¦¦Торговые залы и технические помещения магазинов и супермаркетов.¦¦Производственные помещения.¦¦Помещения административных зданий. | TLGS_TLGT_TGM.pdf | TLGS_TLGT_tp.pdf | кор. |  | 4150 |  | 4000 | 80 | 4660014987078 | нет | [5 empty] | прямоугольник | листовая сталь
Светильники | Technolux | Модульные светильники | TLGS | TLGS06 | TLGS06 CL EM1 T | TLGS | 87092 | TLGS_LED.pdf | Призматический рассеиватель | LED | LED |  |  | БП (драйвер) | A2 | 47 | 220 | ≥0,98 | < 1 | IP20 | I |  |  | УХЛ4 | шт | 2 | 1275 |  |  | 110 | 73 |  | TLGS.jpg | 4 | 2 | 1305x230x78 | 0.023412 | внутреннее | На потолок//На лоток//На тросах | 1839//86576//86583//86590//86606 | Складские помещения.¦¦Торговые залы и технические помещения магазинов и супермаркетов.¦¦Производственные помещения.¦¦Помещения административных зданий. | TLGS_TLGT_TGM.pdf | TLGS_TLGT_tp.pdf | кор. |  | 4150 | EM1 | 4000 | 80 | 4660014987092 | да | постоянного действия | 1 час |  |  |  | прямоугольник | листовая сталь
Светильники | Technolux | Модульные светильники | TLGS | TLGS06 | TLGS06 CL ECP T | TLGS | 87085 | TLGS_LED.pdf | Призматический рассеиватель | LED | LED |  |  | БП (драйвер) | A2 | 44 | 220 | ≥0,97 | < 1 | IP20 | I |  |  | УХЛ4 | шт | 1.6 | 1275 |  |  | 110 | 63 |  | TLGS.jpg | 3.2 | 2 | 1305x230x68 | 0.02041 | внутреннее | На потолок//На лоток//На тросах | 1839//86576//86583//86590//86606 | Складские помещения.¦¦Торговые залы и технические помещения магазинов и супермаркетов.¦¦Производственные помещения.¦¦Помещения административных зданий. | TLGS_TLGT_TGM.pdf | TLGS_TLGT_tp.pdf | кор. |  | 4150 |  | 4000 | 80 | 4660014987085 | нет | [5 empty] | прямоугольник | листовая сталь
Светильники | Technolux | Модульные светильники | TLGS | TLGS06 | TLGS06 CL B | TLGS | 87108 | TLGS_LED.pdf | Призматический рассеиватель | LED | LED |  |  | БП (драйвер) | A2 | 44 | 220 | ≥0,98 | < 1 | IP20 | I |  |  | УХЛ4 | шт | 1.6 | 1275 |  |  | 110 | 63 |  | TLGS.jpg | 3.2 | 2 | 1305x230x68 | 0.02041 | внутреннее | На потолок//На лоток//На тросах | 1839//86576//86583//86590//86606 | Складские помещения.¦¦Торговые залы и технические помещения магазинов и супермаркетов.¦¦Производственные помещения.¦¦Помещения административных зданий. | TLGS_TLGT_TGM.pdf | TLGS_TLGT_tp.pdf | кор. |  | 4150 |  | 4000 | 80 | 4660014987108 | нет | [5 empty] | прямоугольник | листовая сталь
Светильники | Technolux | Модульные светильники | TLGS | TLGS06 | TLGS06 CL EM1 B | TLGS | 87122 | TLGS_LED.pdf | Призматический рассеиватель | LED | LED |  |  | БП (драйвер) | A2 | 47 | 220 | ≥0,98 | < 1 | IP20 | I |  |  | УХЛ4 | шт | 2 | 1275 |  |  | 110 | 73 |  | TLGS.jpg | 4 | 2 | 1305x230x78 | 0.023412 | внутреннее | На потолок//На лоток//На тросах | 1839//86576//86583//86590//86606 | Складские помещения.¦¦Торговые залы и технические помещения магазинов и супермаркетов.¦¦Производственные помещения.¦¦Помещения административных зданий. | TLGS_TLGT_TGM.pdf | TLGS_TLGT_tp.pdf | кор. |  | 4150 | EM1 | 4000 | 80 | 4660014987122 | да | постоянного действия | 1 час |  |  |  | прямоугольник | листовая сталь
Светильники | Technolux | Модульные светильники | TLGS | TLGS06 | TLGS06 CL ECP B | TLGS | 87115 | TLGS_LED.pdf | Призматический рассеиватель | LED | LED |  |  | БП (драйвер) | A2 | 44 | 220 | ≥0,97 | < 1 | IP20 | I |  |  | УХЛ4 | шт | 1.6 | 1275 |  |  | 110 | 63 |  | TLGS.jpg | 3.2 | 2 | 1305x230x68 | 0.02041 | внутреннее | На потолок//На лоток//На тросах | 1839//86576//86583//86590//86606 | Складские помещения.¦¦Торговые залы и технические помещения магазинов и супермаркетов.¦¦Производственные помещения.¦¦Помещения административных зданий. | TLGS_TLGT_TGM.pdf | TLGS_TLGT_tp.pdf | кор. |  | 4150 |  | 4000 | 80 | 4660014987115 | нет | [5 empty] | прямоугольник | листовая сталь
Светильники | Technolux | Модульные светильники | TLGS | TLGS07 | TLGS07 CL | TLGS | 86460 | TLGS_LED.pdf | Призматический рассеиватель | LED | LED |  |  | БП (драйвер) | A2 | 29 | 220 | ≥0,98 | < 1 | IP20 | I |  |  | УХЛ4 | шт | 1.8 | 1625 |  |  | 110 | 63 |  | TLGS.jpg | 3.6 | 2 | 1655x230x68 | 0.025884 | внутреннее | На потолок//На лоток//На тросах | 1839//86576//86583//86590//86606 | Складские помещения.¦¦Торговые залы и технические помещения магазинов и супермаркетов.¦¦Производственные помещения.¦¦Помещения административных зданий. | TLGS_TLGT_TGM.pdf | TLGS_TLGT_tp.pdf | кор. |  | 2800 |  | 4000 | 80 | 4660014986460 | нет | [5 empty] | прямоугольник | листовая сталь
Светильники | Technolux | Модульные светильники | TLGS | TLGS07 | TLGS07 CL EM1 | TLGS | 86507 | TLGS_LED.pdf | Призматический рассеиватель | LED | LED |  |  | БП (драйвер) | A2 | 32 | 220 | ≥0,98 | < 1 | IP20 | I |  |  | УХЛ4 | шт | 2.2 | 1625 |  |  | 110 | 73 |  | TLGS.jpg | 4.4 | 2 | 1655x230x78 | 0.029691 | внутреннее | На потолок//На лоток//На тросах | 1839//86576//86583//86590//86606 | Складские помещения.¦¦Торговые залы и технические помещения магазинов и супермаркетов.¦¦Производственные помещения.¦¦Помещения административных зданий. | TLGS_TLGT_TGM.pdf | TLGS_TLGT_tp.pdf | кор. |  | 2800 | EM1 | 4000 | 80 | 4660014986507 | да | постоянного действия | 1 час |  |  |  | прямоугольник | листовая сталь
Светильники | Technolux | Модульные светильники | TLGS | TLGS07 | TLGS07 CL ECP | TLGS | 86484 | TLGS_LED.pdf | Призматический рассеиватель | LED | LED |  |  | БП (драйвер) | A2 | 29 | 220 | ≥0,97 | < 1 | IP20 | I |  |  | УХЛ4 | шт | 1.8 | 1625 |  |  | 110 | 63 |  | TLGS.jpg | 3.6 | 2 | 1655x230x68 | 0.025884 | внутреннее | На потолок//На лоток//На тросах | 1839//86576//86583//86590//86606 | Складские помещения.¦¦Торговые залы и технические помещения магазинов и супермаркетов.¦¦Производственные помещения.¦¦Помещения административных зданий. | TLGS_TLGT_TGM.pdf | TLGS_TLGT_tp.pdf | кор. |  | 2800 |  | 4000 | 80 | 4660014986484 | нет | [5 empty] | прямоугольник | листовая сталь
Светильники | Technolux | Модульные светильники | TLGS | TLGS07 | TLGS07 CL T | TLGS | 87191 | TLGS_LED.pdf | Призматический рассеиватель | LED | LED |  |  | БП (драйвер) | A2 | 29 | 220 | ≥0,98 | < 1 | IP20 | I |  |  | УХЛ4 | шт | 1.8 | 1625 |  |  | 110 | 63 |  | TLGS.jpg | 3.6 | 2 | 1655x230x68 | 0.025884 | внутреннее | На потолок//На лоток//На тросах | 1839//86576//86583//86590//86606 | Складские помещения.¦¦Торговые залы и технические помещения магазинов и супермаркетов.¦¦Производственные помещения.¦¦Помещения административных зданий. | TLGS_TLGT_TGM.pdf | TLGS_TLGT_tp.pdf | кор. |  | 2800 |  | 4000 | 80 | 4660014987191 | нет | [5 empty] | прямоугольник | листовая сталь
Светильники | Technolux | Модульные светильники | TLGS | TLGS07 | TLGS07 CL EM1 T | TLGS | 87214 | TLGS_LED.pdf | Призматический рассеиватель | LED | LED |  |  | БП (драйвер) | A2 | 32 | 220 | ≥0,98 | < 1 | IP20 | I |  |  | УХЛ4 | шт | 2.2 | 1625 |  |  | 110 | 73 |  | TLGS.jpg | 4.4 | 2 | 1655x230x78 | 0.029691 | внутреннее | На потолок//На лоток//На тросах | 1839//86576//86583//86590//86606 | Складские помещения.¦¦Торговые залы и технические помещения магазинов и супермаркетов.¦¦Производственные помещения.¦¦Помещения административных зданий. | TLGS_TLGT_TGM.pdf | TLGS_TLGT_tp.pdf | кор. |  | 2800 | EM1 | 4000 | 80 | 4660014987214 | да | постоянного действия | 1 час |  |  |  | прямоугольник | листовая сталь
Светильники | Technolux | Модульные светильники | TLGS | TLGS07 | TLGS07 CL ECP T | TLGS | 87207 | TLGS_LED.pdf | Призматический рассеиватель | LED | LED |  |  | БП (драйвер) | A2 | 29 | 220 | ≥0,97 | < 1 | IP20 | I |  |  | УХЛ4 | шт | 1.8 | 1625 |  |  | 110 | 63 |  | TLGS.jpg | 3.6 | 2 | 1655x230x68 | 0.025884 | внутреннее | На потолок//На лоток//На тросах | 1839//86576//86583//86590//86606 | Складские помещения.¦¦Торговые залы и технические помещения магазинов и супермаркетов.¦¦Производственные помещения.¦¦Помещения административных зданий. | TLGS_TLGT_TGM.pdf | TLGS_TLGT_tp.pdf | кор. |  | 2800 |  | 4000 | 80 | 4660014987207 | нет | [5 empty] | прямоугольник | листовая сталь
Светильники | Technolux | Модульные светильники | TLGS | TLGS07 | TLGS07 CL B | TLGS | 87221 | TLGS_LED.pdf | Призматический рассеиватель | LED | LED |  |  | БП (драйвер) | A2 | 29 | 220 | ≥0,98 | < 1 | IP20 | I |  |  | УХЛ4 | шт | 1.8 | 1625 |  |  | 110 | 63 |  | TLGS.jpg | 3.6 | 2 | 1655x230x68 | 0.025884 | внутреннее | На потолок//На лоток//На тросах | 1839//86576//86583//86590//86606 | Складские помещения.¦¦Торговые залы и технические помещения магазинов и супермаркетов.¦¦Производственные помещения.¦¦Помещения административных зданий. | TLGS_TLGT_TGM.pdf | TLGS_TLGT_tp.pdf | кор. |  | 2800 |  | 4000 | 80 | 4660014987221 | нет | [5 empty] | прямоугольник | листовая сталь
Светильники | Technolux | Модульные светильники | TLGS | TLGS07 | TLGS07 CL EM1 B | TLGS | 87245 | TLGS_LED.pdf | Призматический рассеиватель | LED | LED |  |  | БП (драйвер) | A2 | 32 | 220 | ≥0,98 | < 1 | IP20 | I |  |  | УХЛ4 | шт | 2.2 | 1625 |  |  | 110 | 73 |  | TLGS.jpg | 4.4 | 2 | 1655x230x78 | 0.029691 | внутреннее | На потолок//На лоток//На тросах | 1839//86576//86583//86590//86606 | Складские помещения.¦¦Торговые залы и технические помещения магазинов и супермаркетов.¦¦Производственные помещения.¦¦Помещения административных зданий. | TLGS_TLGT_TGM.pdf | TLGS_TLGT_tp.pdf | кор. |  | 2800 | EM1 | 4000 | 80 | 4660014987245 | да | постоянного действия | 1 час |  |  |  | прямоугольник | листовая сталь
Светильники | Technolux | Модульные светильники | TLGS | TLGS07 | TLGS07 CL ECP B | TLGS | 87238 | TLGS_LED.pdf | Призматический рассеиватель | LED | LED |  |  | БП (драйвер) | A2 | 29 | 220 | ≥0,97 | < 1 | IP20 | I |  |  | УХЛ4 | шт | 1.8 | 1625 |  |  | 110 | 63 |  | TLGS.jpg | 3.6 | 2 | 1655x230x68 | 0.025884 | внутреннее | На потолок//На лоток//На тросах | 1839//86576//86583//86590//86606 | Складские помещения.¦¦Торговые залы и технические помещения магазинов и супермаркетов.¦¦Производственные помещения.¦¦Помещения административных зданий. | TLGS_TLGT_TGM.pdf | TLGS_TLGT_tp.pdf | кор. |  | 2800 |  | 4000 | 80 | 4660014987238 | нет | [5 empty] | прямоугольник | листовая сталь
Светильники | Technolux | Модульные светильники | TLGS | TLGS08 | TLGS08 CL | TLGS | 86521 | TLGS_LED.pdf | Призматический рассеиватель | LED | LED |  |  | БП (драйвер) | A2 | 57 | 220 | ≥0,98 | < 1 | IP20 | I |  |  | УХЛ4 | шт | 1.8 | 1625 |  |  | 110 | 63 |  | TLGS.jpg | 3.6 | 2 | 1655x230x68 | 0.025884 | внутреннее | На потолок//На лоток//На тросах | 1839//86576//86583//86590//86606 | Складские помещения.¦¦Торговые залы и технические помещения магазинов и супермаркетов.¦¦Производственные помещения.¦¦Помещения административных зданий. | TLGS_TLGT_TGM.pdf | TLGS_TLGT_tp.pdf | кор. |  | 5600 |  | 4000 | 80 | 4660014986521 | нет | [5 empty] | прямоугольник | листовая сталь
Светильники | Technolux | Модульные светильники | TLGS | TLGS08 | TLGS08 CL EM1 | TLGS | 86569 | TLGS_LED.pdf | Призматический рассеиватель | LED | LED |  |  | БП (драйвер) | A2 | 60 | 220 | ≥0,98 | < 1 | IP20 | I |  |  | УХЛ4 | шт | 2.2 | 1625 |  |  | 110 | 73 |  | TLGS.jpg | 4.4 | 2 | 1655x230x78 | 0.029691 | внутреннее | На потолок//На лоток//На тросах | 1839//86576//86583//86590//86606 | Складские помещения.¦¦Торговые залы и технические помещения магазинов и супермаркетов.¦¦Производственные помещения.¦¦Помещения административных зданий. | TLGS_TLGT_TGM.pdf | TLGS_TLGT_tp.pdf | кор. |  | 5600 | EM1 | 4000 | 80 | 4660014986569 | да | постоянного действия | 1 час |  |  |  | прямоугольник | листовая сталь
Светильники | Technolux | Модульные светильники | TLGS | TLGS08 | TLGS08 CL ECP | TLGS | 86545 | TLGS_LED.pdf | Призматический рассеиватель | LED | LED |  |  | БП (драйвер) | A2 | 57 | 220 | ≥0,97 | < 1 | IP20 | I |  |  | УХЛ4 | шт | 1.8 | 1625 |  |  | 110 | 63 |  | TLGS.jpg | 3.6 | 2 | 1655x230x68 | 0.025884 | внутреннее | На потолок//На лоток//На тросах | 1839//86576//86583//86590//86606 | Складские помещения.¦¦Торговые залы и технические помещения магазинов и супермаркетов.¦¦Производственные помещения.¦¦Помещения административных зданий. | TLGS_TLGT_TGM.pdf | TLGS_TLGT_tp.pdf | кор. |  | 5600 |  | 4000 | 80 | 4660014986545 | нет | [5 empty] | прямоугольник | листовая сталь
Светильники | Technolux | Модульные светильники | TLGS | TLGS08 | TLGS08 CL T | TLGS | 87313 | TLGS_LED.pdf | Призматический рассеиватель | LED | LED |  |  | БП (драйвер) | A2 | 57 | 220 | ≥0,98 | < 1 | IP20 | I |  |  | УХЛ4 | шт | 1.8 | 1625 |  |  | 110 | 63 |  | TLGS.jpg | 3.6 | 2 | 1655x230x68 | 0.025884 | внутреннее | На потолок//На лоток//На тросах | 1839//86576//86583//86590//86606 | Складские помещения.¦¦Торговые залы и технические помещения магазинов и супермаркетов.¦¦Производственные помещения.¦¦Помещения административных зданий. | TLGS_TLGT_TGM.pdf | TLGS_TLGT_tp.pdf | кор. |  | 5600 |  | 4000 | 80 | 4660014987313 | нет | [5 empty] | прямоугольник | листовая сталь
Светильники | Technolux | Модульные светильники | TLGS | TLGS08 | TLGS08 CL EM1 T | TLGS | 87337 | TLGS_LED.pdf | Призматический рассеиватель | LED | LED |  |  | БП (драйвер) | A2 | 60 | 220 | ≥0,98 | < 1 | IP20 | I |  |  | УХЛ4 | шт | 2.2 | 1625 |  |  | 110 | 73 |  | TLGS.jpg | 4.4 | 2 | 1655x230x78 | 0.029691 | внутреннее | На потолок//На лоток//На тросах | 1839//86576//86583//86590//86606 | Складские помещения.¦¦Торговые залы и технические помещения магазинов и супермаркетов.¦¦Производственные помещения.¦¦Помещения административных зданий. | TLGS_TLGT_TGM.pdf | TLGS_TLGT_tp.pdf | кор. |  | 5600 | EM1 | 4000 | 80 | 4660014987337 | да | постоянного действия | 1 час |  |  |  | прямоугольник | листовая сталь
Светильники | Technolux | Модульные светильники | TLGS | TLGS08 | TLGS08 CL ECP T | TLGS | 87320 | TLGS_LED.pdf | Призматический рассеиватель | LED | LED |  |  | БП (драйвер) | A2 | 57 | 220 | ≥0,97 | < 1 | IP20 | I |  |  | УХЛ4 | шт | 1.8 | 1625 |  |  | 110 | 63 |  | TLGS.jpg | 3.6 | 2 | 1655x230x68 | 0.025884 | внутреннее | На потолок//На лоток//На тросах | 1839//86576//86583//86590//86606 | Складские помещения.¦¦Торговые залы и технические помещения магазинов и супермаркетов.¦¦Производственные помещения.¦¦Помещения административных зданий. | TLGS_TLGT_TGM.pdf | TLGS_TLGT_tp.pdf | кор. |  | 5600 |  | 4000 | 80 | 4660014987320 | нет | [5 empty] | прямоугольник | листовая сталь
Светильники | Technolux | Модульные светильники | TLGS | TLGS08 | TLGS08 CL B | TLGS | 87344 | TLGS_LED.pdf | Призматический рассеиватель | LED | LED |  |  | БП (драйвер) | A2 | 57 | 220 | ≥0,98 | < 1 | IP20 | I |  |  | УХЛ4 | шт | 1.8 | 1625 |  |  | 110 | 63 |  | TLGS.jpg | 3.6 | 2 | 1655x230x68 | 0.025884 | внутреннее | На потолок//На лоток//На тросах | 1839//86576//86583//86590//86606 | Складские помещения.¦¦Торговые залы и технические помещения магазинов и супермаркетов.¦¦Производственные помещения.¦¦Помещения административных зданий. | TLGS_TLGT_TGM.pdf | TLGS_TLGT_tp.pdf | кор. |  | 5600 |  | 4000 | 80 | 4660014987344 | нет | [5 empty] | прямоугольник | листовая сталь
Светильники | Technolux | Модульные светильники | TLGS | TLGS08 | TLGS08 CL EM1 B | TLGS | 87368 | TLGS_LED.pdf | Призматический рассеиватель | LED | LED |  |  | БП (драйвер) | A2 | 60 | 220 | ≥0,98 | < 1 | IP20 | I |  |  | УХЛ4 | шт | 2.2 | 1625 |  |  | 110 | 73 |  | TLGS.jpg | 4.4 | 2 | 1655x230x78 | 0.029691 | внутреннее | На потолок//На лоток//На тросах | 1839//86576//86583//86590//86606 | Складские помещения.¦¦Торговые залы и технические помещения магазинов и супермаркетов.¦¦Производственные помещения.¦¦Помещения административных зданий. | TLGS_TLGT_TGM.pdf | TLGS_TLGT_tp.pdf | кор. |  | 5600 | EM1 | 4000 | 80 | 4660014987368 | да | постоянного действия | 1 час |  |  |  | прямоугольник | листовая сталь
Светильники | Technolux | Модульные светильники | TLGS | TLGS08 | TLGS08 CL ECP B | TLGS | 87351 | TLGS_LED.pdf | Призматический рассеиватель | LED | LED |  |  | БП (драйвер) | A2 | 57 | 220 | ≥0,97 | < 1 | IP20 | I |  |  | УХЛ4 | шт | 1.8 | 1625 |  |  | 110 | 63 |  | TLGS.jpg | 3.6 | 2 | 1655x230x68 | 0.025884 | внутреннее | На потолок//На лоток//На тросах | 1839//86576//86583//86590//86606 | Складские помещения.¦¦Торговые залы и технические помещения магазинов и супермаркетов.¦¦Производственные помещения.¦¦Помещения административных зданий. | TLGS_TLGT_TGM.pdf | TLGS_TLGT_tp.pdf | кор. |  | 5600 |  | 4000 | 80 | 4660014987351 | нет | [5 empty] | прямоугольник | листовая сталь
Светильники | Technolux | Модульные светильники | TLGT | TLGT05 | TLGT05 OL | TLGT | 86613 | TLGT_LED.pdf | Опаловый рассеиватель | LED | LED |  |  | БП (драйвер) | A2 | 22 | 220 | ≥0,97 | < 1 | IP20 | I |  |  | УХЛ4 | шт | 1.6 | 1275 |  |  | 150 | 40 |  | TLGT.jpg | 3.2 | 2 | 1305x310x45 | 0.018205 | внутреннее | На потолок//На лоток//На тросах | 1839//86859//86866//86873//86880 | Складские помещения.¦¦Торговые залы и технические помещения магазинов и супермаркетов.¦¦Производственные помещения.¦¦Помещения административных зданий. | TLGS_TLGT_TGM.pdf | TLGS_TLGT_tp.pdf | кор. |  | 1700 |  | 4000 | 80 | 4660014986613 | нет | [5 empty] | прямоугольник | листовая сталь
Светильники | Technolux | Модульные светильники | TLGT | TLGT05 | TLGT05 OL EM1 | TLGT | 86637 | TLGT_LED.pdf | Опаловый рассеиватель | LED | LED |  |  | БП (драйвер) | A2 | 25 | 220 | ≥0,97 | < 1 | IP20 | I |  |  | УХЛ4 | шт | 2 | 1275 |  |  | 150 | 40 |  | TLGT.jpg | 4 | 2 | 1305x310x45 | 0.018205 | внутреннее | На потолок//На лоток//На тросах | 1839//86859//86866//86873//86880 | Складские помещения.¦¦Торговые залы и технические помещения магазинов и супермаркетов.¦¦Производственные помещения.¦¦Помещения административных зданий. | TLGS_TLGT_TGM.pdf | TLGS_TLGT_tp.pdf | кор. |  | 1700 | EM1 | 4000 | 80 | 4660014986637 | да | постоянного действия | 1 час |  |  |  | прямоугольник | листовая сталь
Светильники | Technolux | Модульные светильники | TLGT | TLGT05 | TLGT05 OL ECP | TLGT | 86620 | TLGT_LED.pdf | Опаловый рассеиватель | LED | LED |  |  | БП (драйвер) | A2 | 22 | 220 | ≥0,95 | < 1 | IP20 | I |  |  | УХЛ4 | шт | 1.6 | 1275 |  |  | 150 | 40 |  | TLGT.jpg | 3.2 | 2 | 1305x310x45 | 0.018205 | внутреннее | На потолок//На лоток//На тросах | 1839//86859//86866//86873//86880 | Складские помещения.¦¦Торговые залы и технические помещения магазинов и супермаркетов.¦¦Производственные помещения.¦¦Помещения административных зданий. | TLGS_TLGT_TGM.pdf | TLGS_TLGT_tp.pdf | кор. |  | 1700 |  | 4000 | 80 | 4660014986620 | нет | [5 empty] | прямоугольник | листовая сталь
Светильники | Technolux | Модульные светильники | TLGT | TLGT05 | TLGT05 OL T | TLGT | 87375 | TLGT_LED.pdf | Опаловый рассеиватель | LED | LED |  |  | БП (драйвер) | A2 | 22 | 220 | ≥0,97 | < 1 | IP20 | I |  |  | УХЛ4 | шт | 1.6 | 1275 |  |  | 150 | 40 |  | TLGT.jpg | 3.2 | 2 | 1305x310x45 | 0.018205 | внутреннее | На потолок//На лоток//На тросах | 1839//86859//86866//86873//86880 | Складские помещения.¦¦Торговые залы и технические помещения магазинов и супермаркетов.¦¦Производственные помещения.¦¦Помещения административных зданий. | TLGS_TLGT_TGM.pdf | TLGS_TLGT_tp.pdf | кор. |  | 1700 |  | 4000 | 80 | 4660014987375 | нет | [5 empty] | прямоугольник | листовая сталь
Светильники | Technolux | Модульные светильники | TLGT | TLGT05 | TLGT05 OL ECP T | TLGT | 87382 | TLGT_LED.pdf | Опаловый рассеиватель | LED | LED |  |  | БП (драйвер) | A2 | 22 | 220 | ≥0,95 | < 1 | IP20 | I |  |  | УХЛ4 | шт | 1.6 | 1275 |  |  | 150 | 40 |  | TLGT.jpg | 3.2 | 2 | 1305x310x45 | 0.018205 | внутреннее | На потолок//На лоток//На тросах | 1839//86859//86866//86873//86880 | Складские помещения.¦¦Торговые залы и технические помещения магазинов и супермаркетов.¦¦Производственные помещения.¦¦Помещения административных зданий. | TLGS_TLGT_TGM.pdf | TLGS_TLGT_tp.pdf | кор. |  | 1700 |  | 4000 | 80 | 4660014987382 | нет | [5 empty] | прямоугольник | листовая сталь
Светильники | Technolux | Модульные светильники | TLGT | TLGT05 | TLGT05 OL EM1 T | TLGT | 87399 | TLGT_LED.pdf | Опаловый рассеиватель | LED | LED |  |  | БП (драйвер) | A2 | 25 | 220 | ≥0,97 | < 1 | IP20 | I |  |  | УХЛ4 | шт | 2 | 1275 |  |  | 150 | 40 |  | TLGT.jpg | 4 | 2 | 1305x310x45 | 0.018205 | внутреннее | На потолок//На лоток//На тросах | 1839//86859//86866//86873//86880 | Складские помещения.¦¦Торговые залы и технические помещения магазинов и супермаркетов.¦¦Производственные помещения.¦¦Помещения административных зданий. | TLGS_TLGT_TGM.pdf | TLGS_TLGT_tp.pdf | кор. |  | 1700 | EM1 | 4000 | 80 | 4660014987399 | да | постоянного действия | 1 час |  |  |  | прямоугольник | листовая сталь
Светильники | Technolux | Модульные светильники | TLGT | TLGT05 | TLGT05 OL B | TLGT | 87405 | TLGT_LED.pdf | Опаловый рассеиватель | LED | LED |  |  | БП (драйвер) | A2 | 22 | 220 | ≥0,97 | < 1 | IP20 | I |  |  | УХЛ4 | шт | 1.6 | 1275 |  |  | 150 | 40 |  | TLGT.jpg | 3.2 | 2 | 1305x310x45 | 0.018205 | внутреннее | На потолок//На лоток//На тросах | 1839//86859//86866//86873//86880 | Складские помещения.¦¦Торговые залы и технические помещения магазинов и супермаркетов.¦¦Производственные помещения.¦¦Помещения административных зданий. | TLGS_TLGT_TGM.pdf | TLGS_TLGT_tp.pdf | кор. |  | 1700 |  | 4000 | 80 | 4660014987405 | нет | [5 empty] | прямоугольник | листовая сталь
Светильники | Technolux | Модульные светильники | TLGT | TLGT05 | TLGT05 OL ECP B | TLGT | 87412 | TLGT_LED.pdf | Опаловый рассеиватель | LED | LED |  |  | БП (драйвер) | A2 | 22 | 220 | ≥0,95 | < 1 | IP20 | I |  |  | УХЛ4 | шт | 1.6 | 1275 |  |  | 150 | 40 |  | TLGT.jpg | 3.2 | 2 | 1305x310x45 | 0.018205 | внутреннее | На потолок//На лоток//На тросах | 1839//86859//86866//86873//86880 | Складские помещения.¦¦Торговые залы и технические помещения магазинов и супермаркетов.¦¦Производственные помещения.¦¦Помещения административных зданий. | TLGS_TLGT_TGM.pdf | TLGS_TLGT_tp.pdf | кор. |  | 1700 |  | 4000 | 80 | 4660014987412 | нет | [5 empty] | прямоугольник | листовая сталь
Светильники | Technolux | Модульные светильники | TLGT | TLGT05 | TLGT05 OL EM1 B | TLGT | 87429 | TLGT_LED.pdf | Опаловый рассеиватель | LED | LED |  |  | БП (драйвер) | A2 | 25 | 220 | ≥0,97 | < 1 | IP20 | I |  |  | УХЛ4 | шт | 2 | 1275 |  |  | 150 | 40 |  | TLGT.jpg | 4 | 2 | 1305x310x45 | 0.018205 | внутреннее | На потолок//На лоток//На тросах | 1839//86859//86866//86873//86880 | Складские помещения.¦¦Торговые залы и технические помещения магазинов и супермаркетов.¦¦Производственные помещения.¦¦Помещения административных зданий. | TLGS_TLGT_TGM.pdf | TLGS_TLGT_tp.pdf | кор. |  | 1700 | EM1 | 4000 | 80 | 4660014987429 | да | постоянного действия | 1 час |  |  |  | прямоугольник | листовая сталь
Светильники | Technolux | Модульные светильники | TLGT | TLGT06 | TLGT06 OL | TLGT | 86675 | TLGT_LED.pdf | Опаловый рассеиватель | LED | LED |  |  | БП (драйвер) | A2 | 44 | 220 | ≥0,98 | < 1 | IP20 | I |  |  | УХЛ4 | шт | 1.6 | 1275 |  |  | 150 | 40 |  | TLGT.jpg | 3.2 | 2 | 1305x310x45 | 0.018205 | внутреннее | На потолок//На лоток//На тросах | 1839//86859//86866//86873//86880 | Складские помещения.¦¦Торговые залы и технические помещения магазинов и супермаркетов.¦¦Производственные помещения.¦¦Помещения административных зданий. | TLGS_TLGT_TGM.pdf | TLGS_TLGT_tp.pdf | кор. |  | 3400 |  | 4000 | 80 | 4660014986675 | нет | [5 empty] | прямоугольник | листовая сталь
Светильники | Technolux | Модульные светильники | TLGT | TLGT06 | TLGT06 OL ECP | TLGT | 86682 | TLGT_LED.pdf | Опаловый рассеиватель | LED | LED |  |  | БП (драйвер) | A2 | 44 | 220 | ≥0,97 | < 1 | IP20 | I |  |  | УХЛ4 | шт | 1.6 | 1275 |  |  | 150 | 40 |  | TLGT.jpg | 3.2 | 2 | 1305x310x45 | 0.018205 | внутреннее | На потолок//На лоток//На тросах | 1839//86859//86866//86873//86880 | Складские помещения.¦¦Торговые залы и технические помещения магазинов и супермаркетов.¦¦Производственные помещения.¦¦Помещения административных зданий. | TLGS_TLGT_TGM.pdf | TLGS_TLGT_tp.pdf | кор. |  | 3400 |  | 4000 | 80 | 4660014986682 | нет | [5 empty] | прямоугольник | листовая сталь
Светильники | Technolux | Модульные светильники | TLGT | TLGT06 | TLGT06 OL EM1 | TLGT | 86699 | TLGT_LED.pdf | Опаловый рассеиватель | LED | LED |  |  | БП (драйвер) | A2 | 47 | 220 | ≥0,98 | < 1 | IP20 | I |  |  | УХЛ4 | шт | 2 | 1275 |  |  | 150 | 40 |  | TLGT.jpg | 4 | 2 | 1305x310x45 | 0.018205 | внутреннее | На потолок//На лоток//На тросах | 1839//86859//86866//86873//86880 | Складские помещения.¦¦Торговые залы и технические помещения магазинов и супермаркетов.¦¦Производственные помещения.¦¦Помещения административных зданий. | TLGS_TLGT_TGM.pdf | TLGS_TLGT_tp.pdf | кор. |  | 3400 | EM1 | 4000 | 80 | 4660014986699 | да | постоянного действия | 1 час |  |  |  | прямоугольник | листовая сталь
Светильники | Technolux | Модульные светильники | TLGT | TLGT06 | TLGT06 OL T | TLGT | 87498 | TLGT_LED.pdf | Опаловый рассеиватель | LED | LED |  |  | БП (драйвер) | A2 | 44 | 220 | ≥0,98 | < 1 | IP20 | I |  |  | УХЛ4 | шт | 1.6 | 1275 |  |  | 150 | 40 |  | TLGT.jpg | 3.2 | 2 | 1305x310x45 | 0.018205 | внутреннее | На потолок//На лоток//На тросах | 1839//86859//86866//86873//86880 | Складские помещения.¦¦Торговые залы и технические помещения магазинов и супермаркетов.¦¦Производственные помещения.¦¦Помещения административных зданий. | TLGS_TLGT_TGM.pdf | TLGS_TLGT_tp.pdf | кор. |  | 3400 |  | 4000 | 80 | 4660014987498 | нет | [5 empty] | прямоугольник | листовая сталь
Светильники | Technolux | Модульные светильники | TLGT | TLGT06 | TLGT06 OL ECP T | TLGT | 87504 | TLGT_LED.pdf | Опаловый рассеиватель | LED | LED |  |  | БП (драйвер) | A2 | 44 | 220 | ≥0,97 | < 1 | IP20 | I |  |  | УХЛ4 | шт | 1.6 | 1275 |  |  | 150 | 40 |  | TLGT.jpg | 3.2 | 2 | 1305x310x45 | 0.018205 | внутреннее | На потолок//На лоток//На тросах | 1839//86859//86866//86873//86880 | Складские помещения.¦¦Торговые залы и технические помещения магазинов и супермаркетов.¦¦Производственные помещения.¦¦Помещения административных зданий. | TLGS_TLGT_TGM.pdf | TLGS_TLGT_tp.pdf | кор. |  | 3400 |  | 4000 | 80 | 4660014987504 | нет | [5 empty] | прямоугольник | листовая сталь
Светильники | Technolux | Модульные светильники | TLGT | TLGT06 | TLGT06 OL EM1 T | TLGT | 87511 | TLGT_LED.pdf | Опаловый рассеиватель | LED | LED |  |  | БП (драйвер) | A2 | 47 | 220 | ≥0,98 | < 1 | IP20 | I |  |  | УХЛ4 | шт | 2 | 1275 |  |  | 150 | 40 |  | TLGT.jpg | 4 | 2 | 1305x310x45 | 0.018205 | внутреннее | На потолок//На лоток//На тросах | 1839//86859//86866//86873//86880 | Складские помещения.¦¦Торговые залы и технические помещения магазинов и супермаркетов.¦¦Производственные помещения.¦¦Помещения административных зданий. | TLGS_TLGT_TGM.pdf | TLGS_TLGT_tp.pdf | кор. |  | 3400 | EM1 | 4000 | 80 | 4660014987511 | да | постоянного действия | 1 час |  |  |  | прямоугольник | листовая сталь
Светильники | Technolux | Модульные светильники | TLGT | TLGT06 | TLGT06 OL B | TLGT | 87528 | TLGT_LED.pdf | Опаловый рассеиватель | LED | LED |  |  | БП (драйвер) | A2 | 44 | 220 | ≥0,98 | < 1 | IP20 | I |  |  | УХЛ4 | шт | 1.6 | 1275 |  |  | 150 | 40 |  | TLGT.jpg | 3.2 | 2 | 1305x310x45 | 0.018205 | внутреннее | На потолок//На лоток//На тросах | 1839//86859//86866//86873//86880 | Складские помещения.¦¦Торговые залы и технические помещения магазинов и супермаркетов.¦¦Производственные помещения.¦¦Помещения административных зданий. | TLGS_TLGT_TGM.pdf | TLGS_TLGT_tp.pdf | кор. |  | 3400 |  | 4000 | 80 | 4660014987528 | нет | [5 empty] | прямоугольник | листовая сталь
Светильники | Technolux | Модульные светильники | TLGT | TLGT06 | TLGT06 OL ECP B | TLGT | 87535 | TLGT_LED.pdf | Опаловый рассеиватель | LED | LED |  |  | БП (драйвер) | A2 | 44 | 220 | ≥0,97 | < 1 | IP20 | I |  |  | УХЛ4 | шт | 1.6 | 1275 |  |  | 150 | 40 |  | TLGT.jpg | 3.2 | 2 | 1305x310x45 | 0.018205 | внутреннее | На потолок//На лоток//На тросах | 1839//86859//86866//86873//86880 | Складские помещения.¦¦Торговые залы и технические помещения магазинов и супермаркетов.¦¦Производственные помещения.¦¦Помещения административных зданий. | TLGS_TLGT_TGM.pdf | TLGS_TLGT_tp.pdf | кор. |  | 3400 |  | 4000 | 80 | 4660014987535 | нет | [5 empty] | прямоугольник | листовая сталь
Светильники | Technolux | Модульные светильники | TLGT | TLGT06 | TLGT06 OL EM1 B | TLGT | 87542 | TLGT_LED.pdf | Опаловый рассеиватель | LED | LED |  |  | БП (драйвер) | A2 | 47 | 220 | ≥0,98 | < 1 | IP20 | I |  |  | УХЛ4 | шт | 2 | 1275 |  |  | 150 | 40 |  | TLGT.jpg | 4 | 2 | 1305x310x45 | 0.018205 | внутреннее | На потолок//На лоток//На тросах | 1839//86859//86866//86873//86880 | Складские помещения.¦¦Торговые залы и технические помещения магазинов и супермаркетов.¦¦Производственные помещения.¦¦Помещения административных зданий. | TLGS_TLGT_TGM.pdf | TLGS_TLGT_tp.pdf | кор. |  | 3400 | EM1 | 4000 | 80 | 4660014987542 | да | постоянного действия | 1 час |  |  |  | прямоугольник | листовая сталь
Светильники | Technolux | Модульные светильники | TLGT | TLGT07 | TLGT07 OL | TLGT | 86736 | TLGT_LED.pdf | Опаловый рассеиватель | LED | LED |  |  | БП (драйвер) | A2 | 29 | 220 | ≥0,98 | < 1 | IP20 | I |  |  | УХЛ4 | шт | 1.8 | 1625 |  |  | 150 | 40 |  | TLGT.jpg | 3.6 | 2 | 1655x310x45 | 0.023087 | внутреннее | На потолок//На лоток//На тросах | 1839//86859//86866//86873//86880 | Складские помещения.¦¦Торговые залы и технические помещения магазинов и супермаркетов.¦¦Производственные помещения.¦¦Помещения административных зданий. | TLGS_TLGT_TGM.pdf | TLGS_TLGT_tp.pdf | кор. |  | 2150 |  | 4000 | 80 | 4660014986736 | нет | [5 empty] | прямоугольник | листовая сталь
Светильники | Technolux | Модульные светильники | TLGT | TLGT07 | TLGT07 OL ECP | TLGT | 86743 | TLGT_LED.pdf | Опаловый рассеиватель | LED | LED |  |  | БП (драйвер) | A2 | 29 | 220 | ≥0,97 | < 1 | IP20 | I |  |  | УХЛ4 | шт | 1.8 | 1625 |  |  | 150 | 40 |  | TLGT.jpg | 3.6 | 2 | 1655x310x45 | 0.023087 | внутреннее | На потолок//На лоток//На тросах | 1839//86859//86866//86873//86880 | Складские помещения.¦¦Торговые залы и технические помещения магазинов и супермаркетов.¦¦Производственные помещения.¦¦Помещения административных зданий. | TLGS_TLGT_TGM.pdf | TLGS_TLGT_tp.pdf | кор. |  | 2150 |  | 4000 | 80 | 4660014986743 | нет | [5 empty] | прямоугольник | листовая сталь
Светильники | Technolux | Модульные светильники | TLGT | TLGT07 | TLGT07 OL EM1 | TLGT | 86750 | TLGT_LED.pdf | Опаловый рассеиватель | LED | LED |  |  | БП (драйвер) | A2 | 32 | 220 | ≥0,98 | < 1 | IP20 | I |  |  | УХЛ4 | шт | 2.2 | 1625 |  |  | 150 | 40 |  | TLGT.jpg | 4.4 | 2 | 1655x310x45 | 0.023087 | внутреннее | На потолок//На лоток//На тросах | 1839//86859//86866//86873//86880 | Складские помещения.¦¦Торговые залы и технические помещения магазинов и супермаркетов.¦¦Производственные помещения.¦¦Помещения административных зданий. | TLGS_TLGT_TGM.pdf | TLGS_TLGT_tp.pdf | кор. |  | 2150 | EM1 | 4000 | 80 | 4660014986750 | да | постоянного действия | 1 час |  |  |  | прямоугольник | листовая сталь
Светильники | Technolux | Модульные светильники | TLGT | TLGT07 | TLGT07 OL T | TLGT | 87610 | TLGT_LED.pdf | Опаловый рассеиватель | LED | LED |  |  | БП (драйвер) | A2 | 29 | 220 | ≥0,98 | < 1 | IP20 | I |  |  | УХЛ4 | шт | 1.8 | 1625 |  |  | 150 | 40 |  | TLGT.jpg | 3.6 | 2 | 1655x310x45 | 0.023087 | внутреннее | На потолок//На лоток//На тросах | 1839//86859//86866//86873//86880 | Складские помещения.¦¦Торговые залы и технические помещения магазинов и супермаркетов.¦¦Производственные помещения.¦¦Помещения административных зданий. | TLGS_TLGT_TGM.pdf | TLGS_TLGT_tp.pdf | кор. |  | 2150 |  | 4000 | 80 | 4660014987610 | нет | [5 empty] | прямоугольник | листовая сталь
Светильники | Technolux | Модульные светильники | TLGT | TLGT07 | TLGT07 OL ECP T | TLGT | 87627 | TLGT_LED.pdf | Опаловый рассеиватель | LED | LED |  |  | БП (драйвер) | A2 | 29 | 220 | ≥0,97 | < 1 | IP20 | I |  |  | УХЛ4 | шт | 1.8 | 1625 |  |  | 150 | 40 |  | TLGT.jpg | 3.6 | 2 | 1655x310x45 | 0.023087 | внутреннее | На потолок//На лоток//На тросах | 1839//86859//86866//86873//86880 | Складские помещения.¦¦Торговые залы и технические помещения магазинов и супермаркетов.¦¦Производственные помещения.¦¦Помещения административных зданий. | TLGS_TLGT_TGM.pdf | TLGS_TLGT_tp.pdf | кор. |  | 2150 |  | 4000 | 80 | 4660014987627 | нет | [5 empty] | прямоугольник | листовая сталь
Светильники | Technolux | Модульные светильники | TLGT | TLGT07 | TLGT07 OL EM1 T | TLGT | 87634 | TLGT_LED.pdf | Опаловый рассеиватель | LED | LED |  |  | БП (драйвер) | A2 | 32 | 220 | ≥0,98 | < 1 | IP20 | I |  |  | УХЛ4 | шт | 2.2 | 1625 |  |  | 150 | 40 |  | TLGT.jpg | 4.4 | 2 | 1655x310x45 | 0.023087 | внутреннее | На потолок//На лоток//На тросах | 1839//86859//86866//86873//86880 | Складские помещения.¦¦Торговые залы и технические помещения магазинов и супермаркетов.¦¦Производственные помещения.¦¦Помещения административных зданий. | TLGS_TLGT_TGM.pdf | TLGS_TLGT_tp.pdf | кор. |  | 2150 | EM1 | 4000 | 80 | 4660014987634 | да | постоянного действия | 1 час |  |  |  | прямоугольник | листовая сталь
Светильники | Technolux | Модульные светильники | TLGT | TLGT07 | TLGT07 OL B | TLGT | 87641 | TLGT_LED.pdf | Опаловый рассеиватель | LED | LED |  |  | БП (драйвер) | A2 | 29 | 220 | ≥0,98 | < 1 | IP20 | I |  |  | УХЛ4 | шт | 1.8 | 1625 |  |  | 150 | 40 |  | TLGT.jpg | 3.6 | 2 | 1655x310x45 | 0.023087 | внутреннее | На потолок//На лоток//На тросах | 1839//86859//86866//86873//86880 | Складские помещения.¦¦Торговые залы и технические помещения магазинов и супермаркетов.¦¦Производственные помещения.¦¦Помещения административных зданий. | TLGS_TLGT_TGM.pdf | TLGS_TLGT_tp.pdf | кор. |  | 2150 |  | 4000 | 80 | 4660014987641 | нет | [5 empty] | прямоугольник | листовая сталь
Светильники | Technolux | Модульные светильники | TLGT | TLGT07 | TLGT07 OL ECP B | TLGT | 87658 | TLGT_LED.pdf | Опаловый рассеиватель | LED | LED |  |  | БП (драйвер) | A2 | 29 | 220 | ≥0,97 | < 1 | IP20 | I |  |  | УХЛ4 | шт | 1.8 | 1625 |  |  | 150 | 40 |  | TLGT.jpg | 3.6 | 2 | 1655x310x45 | 0.023087 | внутреннее | На потолок//На лоток//На тросах | 1839//86859//86866//86873//86880 | Складские помещения.¦¦Торговые залы и технические помещения магазинов и супермаркетов.¦¦Производственные помещения.¦¦Помещения административных зданий. | TLGS_TLGT_TGM.pdf | TLGS_TLGT_tp.pdf | кор. |  | 2150 |  | 4000 | 80 | 4660014987658 | нет | [5 empty] | прямоугольник | листовая сталь
Светильники | Technolux | Модульные светильники | TLGT | TLGT07 | TLGT07 OL EM1 B | TLGT | 87665 | TLGT_LED.pdf | Опаловый рассеиватель | LED | LED |  |  | БП (драйвер) | A2 | 32 | 220 | ≥0,98 | < 1 | IP20 | I |  |  | УХЛ4 | шт | 2.2 | 1625 |  |  | 150 | 40 |  | TLGT.jpg | 4.4 | 2 | 1655x310x45 | 0.023087 | внутреннее | На потолок//На лоток//На тросах | 1839//86859//86866//86873//86880 | Складские помещения.¦¦Торговые залы и технические помещения магазинов и супермаркетов.¦¦Производственные помещения.¦¦Помещения административных зданий. | TLGS_TLGT_TGM.pdf | TLGS_TLGT_tp.pdf | кор. |  | 2150 | EM1 | 4000 | 80 | 4660014987665 | да | постоянного действия | 1 час |  |  |  | прямоугольник | листовая сталь
Светильники | Technolux | Модульные светильники | TLGT | TLGT08 | TLGT08 OL | TLGT | 86798 | TLGT_LED.pdf | Опаловый рассеиватель | LED | LED |  |  | БП (драйвер) | A2 | 57 | 220 | ≥0,98 | < 1 | IP20 | I |  |  | УХЛ4 | шт | 1.8 | 1625 |  |  | 150 | 40 |  | TLGT.jpg | 3.6 | 2 | 1655x310x45 | 0.023087 | внутреннее | На потолок//На лоток//На тросах | 1839//86859//86866//86873//86880 | Складские помещения.¦¦Торговые залы и технические помещения магазинов и супермаркетов.¦¦Производственные помещения.¦¦Помещения административных зданий. | TLGS_TLGT_TGM.pdf | TLGS_TLGT_tp.pdf | кор. |  | 4500 |  | 4000 | 80 | 4660014986798 | нет | [5 empty] | прямоугольник | листовая сталь
Светильники | Technolux | Модульные светильники | TLGT | TLGT08 | TLGT08 OL ECP | TLGT | 86804 | TLGT_LED.pdf | Опаловый рассеиватель | LED | LED |  |  | БП (драйвер) | A2 | 57 | 220 | ≥0,97 | < 1 | IP20 | I |  |  | УХЛ4 | шт | 1.8 | 1625 |  |  | 150 | 40 |  | TLGT.jpg | 3.6 | 2 | 1655x310x45 | 0.023087 | внутреннее | На потолок//На лоток//На тросах | 1839//86859//86866//86873//86880 | Складские помещения.¦¦Торговые залы и технические помещения магазинов и супермаркетов.¦¦Производственные помещения.¦¦Помещения административных зданий. | TLGS_TLGT_TGM.pdf | TLGS_TLGT_tp.pdf | кор. |  | 4500 |  | 4000 | 80 | 4660014986804 | нет | [5 empty] | прямоугольник | листовая сталь
Светильники | Technolux | Модульные светильники | TLGT | TLGT08 | TLGT08 OL EM1 | TLGT | 86811 | TLGT_LED.pdf | Опаловый рассеиватель | LED | LED |  |  | БП (драйвер) | A2 | 60 | 220 | ≥0,98 | < 1 | IP20 | I |  |  | УХЛ4 | шт | 2.2 | 1625 |  |  | 150 | 40 |  | TLGT.jpg | 4.4 | 2 | 1655x310x45 | 0.023087 | внутреннее | На потолок//На лоток//На тросах | 1839//86859//86866//86873//86880 | Складские помещения.¦¦Торговые залы и технические помещения магазинов и супермаркетов.¦¦Производственные помещения.¦¦Помещения административных зданий. | TLGS_TLGT_TGM.pdf | TLGS_TLGT_tp.pdf | кор. |  | 4500 | EM1 | 4000 | 80 | 4660014986811 | да | постоянного действия | 1 час |  |  |  | прямоугольник | листовая сталь
Светильники | Technolux | Модульные светильники | TLGT | TLGT08 | TLGT08 OL T | TLGT | 87733 | TLGT_LED.pdf | Опаловый рассеиватель | LED | LED |  |  | БП (драйвер) | A2 | 57 | 220 | ≥0,98 | < 1 | IP20 | I |  |  | УХЛ4 | шт | 1.8 | 1625 |  |  | 150 | 40 |  | TLGT.jpg | 3.6 | 2 | 1655x310x45 | 0.023087 | внутреннее | На потолок//На лоток//На тросах | 1839//86859//86866//86873//86880 | Складские помещения.¦¦Торговые залы и технические помещения магазинов и супермаркетов.¦¦Производственные помещения.¦¦Помещения административных зданий. | TLGS_TLGT_TGM.pdf | TLGS_TLGT_tp.pdf | кор. |  | 4500 |  | 4000 | 80 | 4660014987733 | нет | [5 empty] | прямоугольник | листовая сталь
Светильники | Technolux | Модульные светильники | TLGT | TLGT08 | TLGT08 OL ECP T | TLGT | 87740 | TLGT_LED.pdf | Опаловый рассеиватель | LED | LED |  |  | БП (драйвер) | A2 | 57 | 220 | ≥0,97 | < 1 | IP20 | I |  |  | УХЛ4 | шт | 1.8 | 1625 |  |  | 150 | 40 |  | TLGT.jpg | 3.6 | 2 | 1655x310x45 | 0.023087 | внутреннее | На потолок//На лоток//На тросах | 1839//86859//86866//86873//86880 | Складские помещения.¦¦Торговые залы и технические помещения магазинов и супермаркетов.¦¦Производственные помещения.¦¦Помещения административных зданий. | TLGS_TLGT_TGM.pdf | TLGS_TLGT_tp.pdf | кор. |  | 4500 |  | 4000 | 80 | 4660014987740 | нет | [5 empty] | прямоугольник | листовая сталь
Светильники | Technolux | Модульные светильники | TLGT | TLGT08 | TLGT08 OL EM1 T | TLGT | 87757 | TLGT_LED.pdf | Опаловый рассеиватель | LED | LED |  |  | БП (драйвер) | A2 | 60 | 220 | ≥0,98 | < 1 | IP20 | I |  |  | УХЛ4 | шт | 2.2 | 1625 |  |  | 150 | 40 |  | TLGT.jpg | 4.4 | 2 | 1655x310x45 | 0.023087 | внутреннее | На потолок//На лоток//На тросах | 1839//86859//86866//86873//86880 | Складские помещения.¦¦Торговые залы и технические помещения магазинов и супермаркетов.¦¦Производственные помещения.¦¦Помещения административных зданий. | TLGS_TLGT_TGM.pdf | TLGS_TLGT_tp.pdf | кор. |  | 4500 | EM1 | 4000 | 80 | 4660014987757 | да | постоянного действия | 1 час |  |  |  | прямоугольник | листовая сталь
Светильники | Technolux | Модульные светильники | TLGT | TLGT08 | TLGT08 OL B | TLGT | 87764 | TLGT_LED.pdf | Опаловый рассеиватель | LED | LED |  |  | БП (драйвер) | A2 | 57 | 220 | ≥0,98 | < 1 | IP20 | I |  |  | УХЛ4 | шт | 1.8 | 1625 |  |  | 150 | 40 |  | TLGT.jpg | 3.6 | 2 | 1655x310x45 | 0.023087 | внутреннее | На потолок//На лоток//На тросах | 1839//86859//86866//86873//86880 | Складские помещения.¦¦Торговые залы и технические помещения магазинов и супермаркетов.¦¦Производственные помещения.¦¦Помещения административных зданий. | TLGS_TLGT_TGM.pdf | TLGS_TLGT_tp.pdf | кор. |  | 4500 |  | 4000 | 80 | 4660014987764 | нет | [5 empty] | прямоугольник | листовая сталь
Светильники | Technolux | Модульные светильники | TLGT | TLGT08 | TLGT08 OL ECP B | TLGT | 87771 | TLGT_LED.pdf | Опаловый рассеиватель | LED | LED |  |  | БП (драйвер) | A2 | 57 | 220 | ≥0,97 | < 1 | IP20 | I |  |  | УХЛ4 | шт | 1.8 | 1625 |  |  | 150 | 40 |  | TLGT.jpg | 3.6 | 2 | 1655x310x45 | 0.023087 | внутреннее | На потолок//На лоток//На тросах | 1839//86859//86866//86873//86880 | Складские помещения.¦¦Торговые залы и технические помещения магазинов и супермаркетов.¦¦Производственные помещения.¦¦Помещения административных зданий. | TLGS_TLGT_TGM.pdf | TLGS_TLGT_tp.pdf | кор. |  | 4500 |  | 4000 | 80 | 4660014987771 | нет | [5 empty] | прямоугольник | листовая сталь
Светильники | Technolux | Модульные светильники | TLGT | TLGT08 | TLGT08 OL EM1 B | TLGT | 87788 | TLGT_LED.pdf | Опаловый рассеиватель | LED | LED |  |  | БП (драйвер) | A2 | 60 | 220 | ≥0,98 | < 1 | IP20 | I |  |  | УХЛ4 | шт | 2.2 | 1625 |  |  | 150 | 40 |  | TLGT.jpg | 4.4 | 2 | 1655x310x45 | 0.023087 | внутреннее | На потолок//На лоток//На тросах | 1839//86859//86866//86873//86880 | Складские помещения.¦¦Торговые залы и технические помещения магазинов и супермаркетов.¦¦Производственные помещения.¦¦Помещения административных зданий. | TLGS_TLGT_TGM.pdf | TLGS_TLGT_tp.pdf | кор. |  | 4500 | EM1 | 4000 | 80 | 4660014987788 | да | постоянного действия | 1 час |  |  |  | прямоугольник | листовая сталь
Светильники | Technolux | Модульные светильники | TLGT | TLGT05 | TLGT05 CL | TLGT | 86644 | TLGT_LED.pdf | Призматический рассеиватель | LED | LED |  |  | БП (драйвер) | A2 | 22 | 220 | ≥0,97 | < 1 | IP20 | I |  |  | УХЛ4 | шт | 1.6 | 1275 |  |  | 150 | 40 |  | TLGT.jpg | 3.2 | 2 | 1305x310x45 | 0.018205 | внутреннее | На потолок//На лоток//На тросах | 1839//86859//86866//86873//86880 | Складские помещения.¦¦Торговые залы и технические помещения магазинов и супермаркетов.¦¦Производственные помещения.¦¦Помещения административных зданий. | TLGS_TLGT_TGM.pdf | TLGS_TLGT_tp.pdf | кор. |  | 2000 |  | 4000 | 80 | 4660014986644 | нет | [5 empty] | прямоугольник | листовая сталь
Светильники | Technolux | Модульные светильники | TLGT | TLGT05 | TLGT05 CL ECP | TLGT | 86651 | TLGT_LED.pdf | Призматический рассеиватель | LED | LED |  |  | БП (драйвер) | A2 | 22 | 220 | ≥0,95 | < 1 | IP20 | I |  |  | УХЛ4 | шт | 1.6 | 1275 |  |  | 150 | 40 |  | TLGT.jpg | 3.2 | 2 | 1305x310x45 | 0.018205 | внутреннее | На потолок//На лоток//На тросах | 1839//86859//86866//86873//86880 | Складские помещения.¦¦Торговые залы и технические помещения магазинов и супермаркетов.¦¦Производственные помещения.¦¦Помещения административных зданий. | TLGS_TLGT_TGM.pdf | TLGS_TLGT_tp.pdf | кор. |  | 2000 |  | 4000 | 80 | 4660014986651 | нет | [5 empty] | прямоугольник | листовая сталь
Светильники | Technolux | Модульные светильники | TLGT | TLGT05 | TLGT05 CL EM1 | TLGT | 86668 | TLGT_LED.pdf | Призматический рассеиватель | LED | LED |  |  | БП (драйвер) | A2 | 25 | 220 | ≥0,97 | < 1 | IP20 | I |  |  | УХЛ4 | шт | 2 | 1275 |  |  | 150 | 40 |  | TLGT.jpg | 4 | 2 | 1305x310x45 | 0.018205 | внутреннее | На потолок//На лоток//На тросах | 1839//86859//86866//86873//86880 | Складские помещения.¦¦Торговые залы и технические помещения магазинов и супермаркетов.¦¦Производственные помещения.¦¦Помещения административных зданий. | TLGS_TLGT_TGM.pdf | TLGS_TLGT_tp.pdf | кор. |  | 2000 | EM1 | 4000 | 80 | 4660014986668 | да | постоянного действия | 1 час |  |  |  | прямоугольник | листовая сталь
Светильники | Technolux | Модульные светильники | TLGT | TLGT05 | TLGT05 CL T | TLGT | 87436 | TLGT_LED.pdf | Призматический рассеиватель | LED | LED |  |  | БП (драйвер) | A2 | 22 | 220 | ≥0,97 | < 1 | IP20 | I |  |  | УХЛ4 | шт | 1.6 | 1275 |  |  | 150 | 40 |  | TLGT.jpg | 3.2 | 2 | 1305x310x45 | 0.018205 | внутреннее | На потолок//На лоток//На тросах | 1839//86859//86866//86873//86880 | Складские помещения.¦¦Торговые залы и технические помещения магазинов и супермаркетов.¦¦Производственные помещения.¦¦Помещения административных зданий. | TLGS_TLGT_TGM.pdf | TLGS_TLGT_tp.pdf | кор. |  | 2000 |  | 4000 | 80 | 4660014987436 | нет | [5 empty] | прямоугольник | листовая сталь
Светильники | Technolux | Модульные светильники | TLGT | TLGT05 | TLGT05 CL ECP T | TLGT | 87443 | TLGT_LED.pdf | Призматический рассеиватель | LED | LED |  |  | БП (драйвер) | A2 | 22 | 220 | ≥0,95 | < 1 | IP20 | I |  |  | УХЛ4 | шт | 1.6 | 1275 |  |  | 150 | 40 |  | TLGT.jpg | 3.2 | 2 | 1305x310x45 | 0.018205 | внутреннее | На потолок//На лоток//На тросах | 1839//86859//86866//86873//86880 | Складские помещения.¦¦Торговые залы и технические помещения магазинов и супермаркетов.¦¦Производственные помещения.¦¦Помещения административных зданий. | TLGS_TLGT_TGM.pdf | TLGS_TLGT_tp.pdf | кор. |  | 2000 |  | 4000 | 80 | 4660014987443 | нет | [5 empty] | прямоугольник | листовая сталь
Светильники | Technolux | Модульные светильники | TLGT | TLGT05 | TLGT05 CL EM1 T | TLGT | 87450 | TLGT_LED.pdf | Призматический рассеиватель | LED | LED |  |  | БП (драйвер) | A2 | 25 | 220 | ≥0,97 | < 1 | IP20 | I |  |  | УХЛ4 | шт | 2 | 1275 |  |  | 150 | 40 |  | TLGT.jpg | 4 | 2 | 1305x310x45 | 0.018205 | внутреннее | На потолок//На лоток//На тросах | 1839//86859//86866//86873//86880 | Складские помещения.¦¦Торговые залы и технические помещения магазинов и супермаркетов.¦¦Производственные помещения.¦¦Помещения административных зданий. | TLGS_TLGT_TGM.pdf | TLGS_TLGT_tp.pdf | кор. |  | 2000 | EM1 | 4000 | 80 | 4660014987450 | да | постоянного действия | 1 час |  |  |  | прямоугольник | листовая сталь
Светильники | Technolux | Модульные светильники | TLGT | TLGT05 | TLGT05 CL B | TLGT | 87467 | TLGT_LED.pdf | Призматический рассеиватель | LED | LED |  |  | БП (драйвер) | A2 | 22 | 220 | ≥0,97 | < 1 | IP20 | I |  |  | УХЛ4 | шт | 1.6 | 1275 |  |  | 150 | 40 |  | TLGT.jpg | 3.2 | 2 | 1305x310x45 | 0.018205 | внутреннее | На потолок//На лоток//На тросах | 1839//86859//86866//86873//86880 | Складские помещения.¦¦Торговые залы и технические помещения магазинов и супермаркетов.¦¦Производственные помещения.¦¦Помещения административных зданий. | TLGS_TLGT_TGM.pdf | TLGS_TLGT_tp.pdf | кор. |  | 2000 |  | 4000 | 80 | 4660014987467 | нет | [5 empty] | прямоугольник | листовая сталь
Светильники | Technolux | Модульные светильники | TLGT | TLGT05 | TLGT05 CL ECP B | TLGT | 87474 | TLGT_LED.pdf | Призматический рассеиватель | LED | LED |  |  | БП (драйвер) | A2 | 22 | 220 | ≥0,95 | < 1 | IP20 | I |  |  | УХЛ4 | шт | 1.6 | 1275 |  |  | 150 | 40 |  | TLGT.jpg | 3.2 | 2 | 1305x310x45 | 0.018205 | внутреннее | На потолок//На лоток//На тросах | 1839//86859//86866//86873//86880 | Складские помещения.¦¦Торговые залы и технические помещения магазинов и супермаркетов.¦¦Производственные помещения.¦¦Помещения административных зданий. | TLGS_TLGT_TGM.pdf | TLGS_TLGT_tp.pdf | кор. |  | 2000 |  | 4000 | 80 | 4660014987474 | нет | [5 empty] | прямоугольник | листовая сталь
Светильники | Technolux | Модульные светильники | TLGT | TLGT05 | TLGT05 CL EM1 B | TLGT | 87481 | TLGT_LED.pdf | Призматический рассеиватель | LED | LED |  |  | БП (драйвер) | A2 | 25 | 220 | ≥0,97 | < 1 | IP20 | I |  |  | УХЛ4 | шт | 2 | 1275 |  |  | 150 | 40 |  | TLGT.jpg | 4 | 2 | 1305x310x45 | 0.018205 | внутреннее | На потолок//На лоток//На тросах | 1839//86859//86866//86873//86880 | Складские помещения.¦¦Торговые залы и технические помещения магазинов и супермаркетов.¦¦Производственные помещения.¦¦Помещения административных зданий. | TLGS_TLGT_TGM.pdf | TLGS_TLGT_tp.pdf | кор. |  | 2000 | EM1 | 4000 | 80 | 4660014987481 | да | постоянного действия | 1 час |  |  |  | прямоугольник | листовая сталь
Светильники | Technolux | Модульные светильники | TLGT | TLGT06 | TLGT06 CL | TLGT | 86705 | TLGT_LED.pdf | Призматический рассеиватель | LED | LED |  |  | БП (драйвер) | A2 | 44 | 220 | ≥0,98 | < 1 | IP20 | I |  |  | УХЛ4 | шт | 1.6 | 1275 |  |  | 150 | 40 |  | TLGT.jpg | 3.2 | 2 | 1305x310x45 | 0.018205 | внутреннее | На потолок//На лоток//На тросах | 1839//86859//86866//86873//86880 | Складские помещения.¦¦Торговые залы и технические помещения магазинов и супермаркетов.¦¦Производственные помещения.¦¦Помещения административных зданий. | TLGS_TLGT_TGM.pdf | TLGS_TLGT_tp.pdf | кор. |  | 4000 |  | 4000 | 80 | 4660014986705 | нет | [5 empty] | прямоугольник | листовая сталь
Светильники | Technolux | Модульные светильники | TLGT | TLGT06 | TLGT06 CL ECP | TLGT | 86712 | TLGT_LED.pdf | Призматический рассеиватель | LED | LED |  |  | БП (драйвер) | A2 | 44 | 220 | ≥0,97 | < 1 | IP20 | I |  |  | УХЛ4 | шт | 1.6 | 1275 |  |  | 150 | 40 |  | TLGT.jpg | 3.2 | 2 | 1305x310x45 | 0.018205 | внутреннее | На потолок//На лоток//На тросах | 1839//86859//86866//86873//86880 | Складские помещения.¦¦Торговые залы и технические помещения магазинов и супермаркетов.¦¦Производственные помещения.¦¦Помещения административных зданий. | TLGS_TLGT_TGM.pdf | TLGS_TLGT_tp.pdf | кор. |  | 4000 |  | 4000 | 80 | 4660014986712 | нет | [5 empty] | прямоугольник | листовая сталь
Светильники | Technolux | Модульные светильники | TLGT | TLGT06 | TLGT06 CL EM1 | TLGT | 86729 | TLGT_LED.pdf | Призматический рассеиватель | LED | LED |  |  | БП (драйвер) | A2 | 47 | 220 | ≥0,98 | < 1 | IP20 | I |  |  | УХЛ4 | шт | 2 | 1275 |  |  | 150 | 40 |  | TLGT.jpg | 4 | 2 | 1305x310x45 | 0.018205 | внутреннее | На потолок//На лоток//На тросах | 1839//86859//86866//86873//86880 | Складские помещения.¦¦Торговые залы и технические помещения магазинов и супермаркетов.¦¦Производственные помещения.¦¦Помещения административных зданий. | TLGS_TLGT_TGM.pdf | TLGS_TLGT_tp.pdf | кор. |  | 4000 | EM1 | 4000 | 80 | 4660014986729 | да | постоянного действия | 1 час |  |  |  | прямоугольник | листовая сталь
Светильники | Technolux | Модульные светильники | TLGT | TLGT06 | TLGT06 CL T | TLGT | 87559 | TLGT_LED.pdf | Призматический рассеиватель | LED | LED |  |  | БП (драйвер) | A2 | 44 | 220 | ≥0,98 | < 1 | IP20 | I |  |  | УХЛ4 | шт | 1.6 | 1275 |  |  | 150 | 40 |  | TLGT.jpg | 3.2 | 2 | 1305x310x45 | 0.018205 | внутреннее | На потолок//На лоток//На тросах | 1839//86859//86866//86873//86880 | Складские помещения.¦¦Торговые залы и технические помещения магазинов и супермаркетов.¦¦Производственные помещения.¦¦Помещения административных зданий. | TLGS_TLGT_TGM.pdf | TLGS_TLGT_tp.pdf | кор. |  | 4000 |  | 4000 | 80 | 4660014987559 | нет | [5 empty] | прямоугольник | листовая сталь
Светильники | Technolux | Модульные светильники | TLGT | TLGT06 | TLGT06 CL ECP T | TLGT | 87566 | TLGT_LED.pdf | Призматический рассеиватель | LED | LED |  |  | БП (драйвер) | A2 | 44 | 220 | ≥0,97 | < 1 | IP20 | I |  |  | УХЛ4 | шт | 1.6 | 1275 |  |  | 150 | 40 |  | TLGT.jpg | 3.2 | 2 | 1305x310x45 | 0.018205 | внутреннее | На потолок//На лоток//На тросах | 1839//86859//86866//86873//86880 | Складские помещения.¦¦Торговые залы и технические помещения магазинов и супермаркетов.¦¦Производственные помещения.¦¦Помещения административных зданий. | TLGS_TLGT_TGM.pdf | TLGS_TLGT_tp.pdf | кор. |  | 4000 |  | 4000 | 80 | 4660014987566 | нет | [5 empty] | прямоугольник | листовая сталь
Светильники | Technolux | Модульные светильники | TLGT | TLGT06 | TLGT06 CL EM1 T | TLGT | 87573 | TLGT_LED.pdf | Призматический рассеиватель | LED | LED |  |  | БП (драйвер) | A2 | 47 | 220 | ≥0,98 | < 1 | IP20 | I |  |  | УХЛ4 | шт | 2 | 1275 |  |  | 150 | 40 |  | TLGT.jpg | 4 | 2 | 1305x310x45 | 0.018205 | внутреннее | На потолок//На лоток//На тросах | 1839//86859//86866//86873//86880 | Складские помещения.¦¦Торговые залы и технические помещения магазинов и супермаркетов.¦¦Производственные помещения.¦¦Помещения административных зданий. | TLGS_TLGT_TGM.pdf | TLGS_TLGT_tp.pdf | кор. |  | 4000 | EM1 | 4000 | 80 | 4660014987573 | да | постоянного действия | 1 час |  |  |  | прямоугольник | листовая сталь
Светильники | Technolux | Модульные светильники | TLGT | TLGT06 | TLGT06 CL B | TLGT | 87580 | TLGT_LED.pdf | Призматический рассеиватель | LED | LED |  |  | БП (драйвер) | A2 | 44 | 220 | ≥0,98 | < 1 | IP20 | I |  |  | УХЛ4 | шт | 1.6 | 1275 |  |  | 150 | 40 |  | TLGT.jpg | 3.2 | 2 | 1305x310x45 | 0.018205 | внутреннее | На потолок//На лоток//На тросах | 1839//86859//86866//86873//86880 | Складские помещения.¦¦Торговые залы и технические помещения магазинов и супермаркетов.¦¦Производственные помещения.¦¦Помещения административных зданий. | TLGS_TLGT_TGM.pdf | TLGS_TLGT_tp.pdf | кор. |  | 4000 |  | 4000 | 80 | 4660014987580 | нет | [5 empty] | прямоугольник | листовая сталь
Светильники | Technolux | Модульные светильники | TLGT | TLGT06 | TLGT06 CL ECP B | TLGT | 87597 | TLGT_LED.pdf | Призматический рассеиватель | LED | LED |  |  | БП (драйвер) | A2 | 44 | 220 | ≥0,97 | < 1 | IP20 | I |  |  | УХЛ4 | шт | 1.6 | 1275 |  |  | 150 | 40 |  | TLGT.jpg | 3.2 | 2 | 1305x310x45 | 0.018205 | внутреннее | На потолок//На лоток//На тросах | 1839//86859//86866//86873//86880 | Складские помещения.¦¦Торговые залы и технические помещения магазинов и супермаркетов.¦¦Производственные помещения.¦¦Помещения административных зданий. | TLGS_TLGT_TGM.pdf | TLGS_TLGT_tp.pdf | кор. |  | 4000 |  | 4000 | 80 | 4660014987597 | нет | [5 empty] | прямоугольник | листовая сталь
Светильники | Technolux | Модульные светильники | TLGT | TLGT06 | TLGT06 CL EM1 B | TLGT | 87603 | TLGT_LED.pdf | Призматический рассеиватель | LED | LED |  |  | БП (драйвер) | A2 | 47 | 220 | ≥0,98 | < 1 | IP20 | I |  |  | УХЛ4 | шт | 2 | 1275 |  |  | 150 | 40 |  | TLGT.jpg | 4 | 2 | 1305x310x45 | 0.018205 | внутреннее | На потолок//На лоток//На тросах | 1839//86859//86866//86873//86880 | Складские помещения.¦¦Торговые залы и технические помещения магазинов и супермаркетов.¦¦Производственные помещения.¦¦Помещения административных зданий. | TLGS_TLGT_TGM.pdf | TLGS_TLGT_tp.pdf | кор. |  | 4000 | EM1 | 4000 | 80 | 4660014987603 | да | постоянного действия | 1 час |  |  |  | прямоугольник | листовая сталь
Светильники | Technolux | Модульные светильники | TLGT | TLGT07 | TLGT07 CL | TLGT | 86767 | TLGT_LED.pdf | Призматический рассеиватель | LED | LED |  |  | БП (драйвер) | A2 | 29 | 220 | ≥0,98 | < 1 | IP20 | I |  |  | УХЛ4 | шт | 1.8 | 1625 |  |  | 150 | 40 |  | TLGT.jpg | 3.6 | 2 | 1655x310x45 | 0.023087 | внутреннее | На потолок//На лоток//На тросах | 1839//86859//86866//86873//86880 | Складские помещения.¦¦Торговые залы и технические помещения магазинов и супермаркетов.¦¦Производственные помещения.¦¦Помещения административных зданий. | TLGS_TLGT_TGM.pdf | TLGS_TLGT_tp.pdf | кор. |  | 2680 |  | 4000 | 80 | 4660014986767 | нет | [5 empty] | прямоугольник | листовая сталь
Светильники | Technolux | Модульные светильники | TLGT | TLGT07 | TLGT07 CL ECP | TLGT | 86774 | TLGT_LED.pdf | Призматический рассеиватель | LED | LED |  |  | БП (драйвер) | A2 | 29 | 220 | ≥0,97 | < 1 | IP20 | I |  |  | УХЛ4 | шт | 1.8 | 1625 |  |  | 150 | 40 |  | TLGT.jpg | 3.6 | 2 | 1655x310x45 | 0.023087 | внутреннее | На потолок//На лоток//На тросах | 1839//86859//86866//86873//86880 | Складские помещения.¦¦Торговые залы и технические помещения магазинов и супермаркетов.¦¦Производственные помещения.¦¦Помещения административных зданий. | TLGS_TLGT_TGM.pdf | TLGS_TLGT_tp.pdf | кор. |  | 2680 |  | 4000 | 80 | 4660014986774 | нет | [5 empty] | прямоугольник | листовая сталь
Светильники | Technolux | Модульные светильники | TLGT | TLGT07 | TLGT07 CL EM1 | TLGT | 86781 | TLGT_LED.pdf | Призматический рассеиватель | LED | LED |  |  | БП (драйвер) | A2 | 32 | 220 | ≥0,98 | < 1 | IP20 | I |  |  | УХЛ4 | шт | 2.2 | 1625 |  |  | 150 | 40 |  | TLGT.jpg | 4.4 | 2 | 1655x310x45 | 0.023087 | внутреннее | На потолок//На лоток//На тросах | 1839//86859//86866//86873//86880 | Складские помещения.¦¦Торговые залы и технические помещения магазинов и супермаркетов.¦¦Производственные помещения.¦¦Помещения административных зданий. | TLGS_TLGT_TGM.pdf | TLGS_TLGT_tp.pdf | кор. |  | 2680 | EM1 | 4000 | 80 | 4660014986781 | да | постоянного действия | 1 час |  |  |  | прямоугольник | листовая сталь
Светильники | Technolux | Модульные светильники | TLGT | TLGT07 | TLGT07 CL T | TLGT | 87672 | TLGT_LED.pdf | Призматический рассеиватель | LED | LED |  |  | БП (драйвер) | A2 | 29 | 220 | ≥0,98 | < 1 | IP20 | I |  |  | УХЛ4 | шт | 1.8 | 1625 |  |  | 150 | 40 |  | TLGT.jpg | 3.6 | 2 | 1655x310x45 | 0.023087 | внутреннее | На потолок//На лоток//На тросах | 1839//86859//86866//86873//86880 | Складские помещения.¦¦Торговые залы и технические помещения магазинов и супермаркетов.¦¦Производственные помещения.¦¦Помещения административных зданий. | TLGS_TLGT_TGM.pdf | TLGS_TLGT_tp.pdf | кор. |  | 2680 |  | 4000 | 80 | 4660014987672 | нет | [5 empty] | прямоугольник | листовая сталь
Светильники | Technolux | Модульные светильники | TLGT | TLGT07 | TLGT07 CL ECP T | TLGT | 87689 | TLGT_LED.pdf | Призматический рассеиватель | LED | LED |  |  | БП (драйвер) | A2 | 29 | 220 | ≥0,97 | < 1 | IP20 | I |  |  | УХЛ4 | шт | 1.8 | 1625 |  |  | 150 | 40 |  | TLGT.jpg | 3.6 | 2 | 1655x310x45 | 0.023087 | внутреннее | На потолок//На лоток//На тросах | 1839//86859//86866//86873//86880 | Складские помещения.¦¦Торговые залы и технические помещения магазинов и супермаркетов.¦¦Производственные помещения.¦¦Помещения административных зданий. | TLGS_TLGT_TGM.pdf | TLGS_TLGT_tp.pdf | кор. |  | 2680 |  | 4000 | 80 | 4660014987689 | нет | [5 empty] | прямоугольник | листовая сталь
Светильники | Technolux | Модульные светильники | TLGT | TLGT07 | TLGT07 CL EM1 T | TLGT | 87696 | TLGT_LED.pdf | Призматический рассеиватель | LED | LED |  |  | БП (драйвер) | A2 | 32 | 220 | ≥0,98 | < 1 | IP20 | I |  |  | УХЛ4 | шт | 2.2 | 1625 |  |  | 150 | 40 |  | TLGT.jpg | 4.4 | 2 | 1655x310x45 | 0.023087 | внутреннее | На потолок//На лоток//На тросах | 1839//86859//86866//86873//86880 | Складские помещения.¦¦Торговые залы и технические помещения магазинов и супермаркетов.¦¦Производственные помещения.¦¦Помещения административных зданий. | TLGS_TLGT_TGM.pdf | TLGS_TLGT_tp.pdf | кор. |  | 2680 | EM1 | 4000 | 80 | 4660014987696 | да | постоянного действия | 1 час |  |  |  | прямоугольник | листовая сталь
Светильники | Technolux | Модульные светильники | TLGT | TLGT07 | TLGT07 CL B | TLGT | 87702 | TLGT_LED.pdf | Призматический рассеиватель | LED | LED |  |  | БП (драйвер) | A2 | 29 | 220 | ≥0,98 | < 1 | IP20 | I |  |  | УХЛ4 | шт | 1.8 | 1625 |  |  | 150 | 40 |  | TLGT.jpg | 3.6 | 2 | 1655x310x45 | 0.023087 | внутреннее | На потолок//На лоток//На тросах | 1839//86859//86866//86873//86880 | Складские помещения.¦¦Торговые залы и технические помещения магазинов и супермаркетов.¦¦Производственные помещения.¦¦Помещения административных зданий. | TLGS_TLGT_TGM.pdf | TLGS_TLGT_tp.pdf | кор. |  | 2680 |  | 4000 | 80 | 4660014987702 | нет | [5 empty] | прямоугольник | листовая сталь
Светильники | Technolux | Модульные светильники | TLGT | TLGT07 | TLGT07 CL ECP B | TLGT | 87719 | TLGT_LED.pdf | Призматический рассеиватель | LED | LED |  |  | БП (драйвер) | A2 | 29 | 220 | ≥0,97 | < 1 | IP20 | I |  |  | УХЛ4 | шт | 1.8 | 1625 |  |  | 150 | 40 |  | TLGT.jpg | 3.6 | 2 | 1655x310x45 | 0.023087 | внутреннее | На потолок//На лоток//На тросах | 1839//86859//86866//86873//86880 | Складские помещения.¦¦Торговые залы и технические помещения магазинов и супермаркетов.¦¦Производственные помещения.¦¦Помещения административных зданий. | TLGS_TLGT_TGM.pdf | TLGS_TLGT_tp.pdf | кор. |  | 2680 |  | 4000 | 80 | 4660014987719 | нет | [5 empty] | прямоугольник | листовая сталь
Светильники | Technolux | Модульные светильники | TLGT | TLGT07 | TLGT07 CL EM1 B | TLGT | 87726 | TLGT_LED.pdf | Призматический рассеиватель | LED | LED |  |  | БП (драйвер) | A2 | 32 | 220 | ≥0,98 | < 1 | IP20 | I |  |  | УХЛ4 | шт | 2.2 | 1625 |  |  | 150 | 40 |  | TLGT.jpg | 4.4 | 2 | 1655x310x45 | 0.023087 | внутреннее | На потолок//На лоток//На тросах | 1839//86859//86866//86873//86880 | Складские помещения.¦¦Торговые залы и технические помещения магазинов и супермаркетов.¦¦Производственные помещения.¦¦Помещения административных зданий. | TLGS_TLGT_TGM.pdf | TLGS_TLGT_tp.pdf | кор. |  | 2680 | EM1 | 4000 | 80 | 4660014987726 | да | постоянного действия | 1 час |  |  |  | прямоугольник | листовая сталь
Светильники | Technolux | Модульные светильники | TLGT | TLGT08 | TLGT08 CL | TLGT | 86828 | TLGT_LED.pdf | Призматический рассеиватель | LED | LED |  |  | БП (драйвер) | A2 | 57 | 220 | ≥0,98 | < 1 | IP20 | I |  |  | УХЛ4 | шт | 1.8 | 1625 |  |  | 150 | 40 |  | TLGT.jpg | 3.6 | 2 | 1655x310x45 | 0.023087 | внутреннее | На потолок//На лоток//На тросах | 1839//86859//86866//86873//86880 | Складские помещения.¦¦Торговые залы и технические помещения магазинов и супермаркетов.¦¦Производственные помещения.¦¦Помещения административных зданий. | TLGS_TLGT_TGM.pdf | TLGS_TLGT_tp.pdf | кор. |  | 5300 |  | 4000 | 80 | 4660014986828 | нет | [5 empty] | прямоугольник | листовая сталь
Светильники | Technolux | Модульные светильники | TLGT | TLGT08 | TLGT08 CL ECP | TLGT | 86835 | TLGT_LED.pdf | Призматический рассеиватель | LED | LED |  |  | БП (драйвер) | A2 | 57 | 220 | ≥0,97 | < 1 | IP20 | I |  |  | УХЛ4 | шт | 1.8 | 1625 |  |  | 150 | 40 |  | TLGT.jpg | 3.6 | 2 | 1655x310x45 | 0.023087 | внутреннее | На потолок//На лоток//На тросах | 1839//86859//86866//86873//86880 | Складские помещения.¦¦Торговые залы и технические помещения магазинов и супермаркетов.¦¦Производственные помещения.¦¦Помещения административных зданий. | TLGS_TLGT_TGM.pdf | TLGS_TLGT_tp.pdf | кор. |  | 5300 |  | 4000 | 80 | 4660014986835 | нет | [5 empty] | прямоугольник | листовая сталь
Светильники | Technolux | Модульные светильники | TLGT | TLGT08 | TLGT08 CL EM1 | TLGT | 86842 | TLGT_LED.pdf | Призматический рассеиватель | LED | LED |  |  | БП (драйвер) | A2 | 60 | 220 | ≥0,98 | < 1 | IP20 | I |  |  | УХЛ4 | шт | 2.2 | 1625 |  |  | 150 | 40 |  | TLGT.jpg | 4.4 | 2 | 1655x310x45 | 0.023087 | внутреннее | На потолок//На лоток//На тросах | 1839//86859//86866//86873//86880 | Складские помещения.¦¦Торговые залы и технические помещения магазинов и супермаркетов.¦¦Производственные помещения.¦¦Помещения административных зданий. | TLGS_TLGT_TGM.pdf | TLGS_TLGT_tp.pdf | кор. |  | 5300 | EM1 | 4000 | 80 | 4660014986842 | да | постоянного действия | 1 час |  |  |  | прямоугольник | листовая сталь
Светильники | Technolux | Модульные светильники | TLGT | TLGT08 | TLGT08 CL T | TLGT | 87795 | TLGT_LED.pdf | Призматический рассеиватель | LED | LED |  |  | БП (драйвер) | A2 | 57 | 220 | ≥0,98 | < 1 | IP20 | I |  |  | УХЛ4 | шт | 1.8 | 1625 |  |  | 150 | 40 |  | TLGT.jpg | 3.6 | 2 | 1655x310x45 | 0.023087 | внутреннее | На потолок//На лоток//На тросах | 1839//86859//86866//86873//86880 | Складские помещения.¦¦Торговые залы и технические помещения магазинов и супермаркетов.¦¦Производственные помещения.¦¦Помещения административных зданий. | TLGS_TLGT_TGM.pdf | TLGS_TLGT_tp.pdf | кор. |  | 5300 |  | 4000 | 80 | 4660014987795 | нет | [5 empty] | прямоугольник | листовая сталь
Светильники | Technolux | Модульные светильники | TLGT | TLGT08 | TLGT08 CL ECP T | TLGT | 87801 | TLGT_LED.pdf | Призматический рассеиватель | LED | LED |  |  | БП (драйвер) | A2 | 57 | 220 | ≥0,97 | < 1 | IP20 | I |  |  | УХЛ4 | шт | 1.8 | 1625 |  |  | 150 | 40 |  | TLGT.jpg | 3.6 | 2 | 1655x310x45 | 0.023087 | внутреннее | На потолок//На лоток//На тросах | 1839//86859//86866//86873//86880 | Складские помещения.¦¦Торговые залы и технические помещения магазинов и супермаркетов.¦¦Производственные помещения.¦¦Помещения административных зданий. | TLGS_TLGT_TGM.pdf | TLGS_TLGT_tp.pdf | кор. |  | 5300 |  | 4000 | 80 | 4660014987801 | нет | [5 empty] | прямоугольник | листовая сталь
Светильники | Technolux | Модульные светильники | TLGT | TLGT08 | TLGT08 CL EM1 T | TLGT | 87818 | TLGT_LED.pdf | Призматический рассеиватель | LED | LED |  |  | БП (драйвер) | A2 | 60 | 220 | ≥0,98 | < 1 | IP20 | I |  |  | УХЛ4 | шт | 2.2 | 1625 |  |  | 150 | 40 |  | TLGT.jpg | 4.4 | 2 | 1655x310x45 | 0.023087 | внутреннее | На потолок//На лоток//На тросах | 1839//86859//86866//86873//86880 | Складские помещения.¦¦Торговые залы и технические помещения магазинов и супермаркетов.¦¦Производственные помещения.¦¦Помещения административных зданий. | TLGS_TLGT_TGM.pdf | TLGS_TLGT_tp.pdf | кор. |  | 5300 | EM1 | 4000 | 80 | 4660014987818 | да | постоянного действия | 1 час |  |  |  | прямоугольник | листовая сталь
Светильники | Technolux | Модульные светильники | TLGT | TLGT08 | TLGT08 CL B | TLGT | 87825 | TLGT_LED.pdf | Призматический рассеиватель | LED | LED |  |  | БП (драйвер) | A2 | 57 | 220 | ≥0,98 | < 1 | IP20 | I |  |  | УХЛ4 | шт | 1.8 | 1625 |  |  | 150 | 40 |  | TLGT.jpg | 3.6 | 2 | 1655x310x45 | 0.023087 | внутреннее | На потолок//На лоток//На тросах | 1839//86859//86866//86873//86880 | Складские помещения.¦¦Торговые залы и технические помещения магазинов и супермаркетов.¦¦Производственные помещения.¦¦Помещения административных зданий. | TLGS_TLGT_TGM.pdf | TLGS_TLGT_tp.pdf | кор. |  | 5300 |  | 4000 | 80 | 4660014987825 | нет | [5 empty] | прямоугольник | листовая сталь
Светильники | Technolux | Модульные светильники | TLGT | TLGT08 | TLGT08 CL ECP B | TLGT | 87832 | TLGT_LED.pdf | Призматический рассеиватель | LED | LED |  |  | БП (драйвер) | A2 | 57 | 220 | ≥0,97 | < 1 | IP20 | I |  |  | УХЛ4 | шт | 1.8 | 1625 |  |  | 150 | 40 |  | TLGT.jpg | 3.6 | 2 | 1655x310x45 | 0.023087 | внутреннее | На потолок//На лоток//На тросах | 1839//86859//86866//86873//86880 | Складские помещения.¦¦Торговые залы и технические помещения магазинов и супермаркетов.¦¦Производственные помещения.¦¦Помещения административных зданий. | TLGS_TLGT_TGM.pdf | TLGS_TLGT_tp.pdf | кор. |  | 5300 |  | 4000 | 80 | 4660014987832 | нет | [5 empty] | прямоугольник | листовая сталь
Светильники | Technolux | Модульные светильники | TLGT | TLGT08 | TLGT08 CL EM1 B | TLGT | 87849 | TLGT_LED.pdf | Призматический рассеиватель | LED | LED |  |  | БП (драйвер) | A2 | 60 | 220 | ≥0,98 | < 1 | IP20 | I |  |  | УХЛ4 | шт | 2.2 | 1625 |  |  | 150 | 40 |  | TLGT.jpg | 4.4 | 2 | 1655x310x45 | 0.023087 | внутреннее | На потолок//На лоток//На тросах | 1839//86859//86866//86873//86880 | Складские помещения.¦¦Торговые залы и технические помещения магазинов и супермаркетов.¦¦Производственные помещения.¦¦Помещения административных зданий. | TLGS_TLGT_TGM.pdf | TLGS_TLGT_tp.pdf | кор. |  | 5300 | EM1 | 4000 | 80 | 4660014987849 | да | постоянного действия | 1 час |  |  |  | прямоугольник | листовая сталь
Светильники | Technolux | Модульные светильники | TLGP | TLGP05 | TLGP05 ST | TLGP_LED | 88693 | TLGP_LED.pdf | Специальная оптика (групповые линзы) | LED | LED |  |  | БП (драйвер) | A2 | 48 | 220 | ≥0,95 | < 1 | IP42 | I |  |  | УХЛ4 | шт | 3 | 1132 | 1022 |  | 75 | 54 |  | TLGP_LED.jpg | 6 | 2 | 1300х285х80 | 0.02964 | внутреннее | На потолок//На лоток//На тросах | 1839//89355//89362//89379//89393//89386 | Складские помещения.¦¦Торговые залы и технические помещения магазинов и супермаркетов.¦¦Производственные помещения.¦¦Административные здания и помещения. | TLGP_TLGN.pdf | TLGP_LED_tp.pdf | кор. |  | 5700 |  | 4000 | 80 | 4660014988693 | нет | [5 empty] | прямоугольник | листовая сталь
Светильники | Technolux | Модульные светильники | TLGP | TLGP05 | TLGP05 ST EM1 | TLGP_LED | 88662 | TLGP_LED.pdf | Специальная оптика (групповые линзы) | LED | LED |  |  | БП (драйвер) | A2 | 51 | 220 | ≥0,95 | < 1 | IP42 | I |  |  | УХЛ4 | шт | 3 | 1132 | 1022 |  | 75 | 54 |  | TLGP_LED.jpg | 6 | 2 | 1300х285х80 | 0.02964 | внутреннее | На потолок//На лоток//На тросах | 1839//89355//89362//89379//89393//89386 | Складские помещения.¦¦Торговые залы и технические помещения магазинов и супермаркетов.¦¦Производственные помещения.¦¦Административные здания и помещения. | TLGP_TLGN.pdf | TLGP_LED_tp.pdf | кор. |  | 5700 | EM1 | 4000 | 80 | 4660014988662 | да | постоянного действия | 1 час |  |  |  | прямоугольник | листовая сталь
Светильники | Technolux | Модульные светильники | TLGP | TLGP05 | TLGP05 ST ECP | TLGP_LED | 88709 | TLGP_LED.pdf | Специальная оптика (групповые линзы) | LED | LED |  |  | БП (драйвер) | A2 | 48 | 220 | ≥0,97 | < 1 | IP42 | I |  |  | УХЛ4 | шт | 3 | 1132 | 1022 |  | 75 | 54 |  | TLGP_LED.jpg | 6 | 2 | 1300х285х80 | 0.02964 | внутреннее | На потолок//На лоток//На тросах | 1839//89355//89362//89379//89393//89386 | Складские помещения.¦¦Торговые залы и технические помещения магазинов и супермаркетов.¦¦Производственные помещения.¦¦Административные здания и помещения. | TLGP_TLGN.pdf | TLGP_LED_tp.pdf | кор. |  | 5700 |  | 4000 | 80 | 4660014988709 | нет | [5 empty] | прямоугольник | листовая сталь
Светильники | Technolux | Модульные светильники | TLGP | TLGP05 | TLGP05 ST T | TLGP_LED | 88716 | TLGP_LED.pdf | Специальная оптика (групповые линзы) | LED | LED |  |  | БП (драйвер) | A2 | 48 | 220 | ≥0,95 | < 1 | IP42 | I |  |  | УХЛ4 | шт | 3 | 1132 | 1022 |  | 75 | 54 |  | TLGP_LED.jpg | 6 | 2 | 1300х285х80 | 0.02964 | внутреннее | На потолок//На лоток//На тросах | 1839//89355//89362//89379//89393//89386 | Складские помещения.¦¦Торговые залы и технические помещения магазинов и супермаркетов.¦¦Производственные помещения.¦¦Административные здания и помещения. | TLGP_TLGN.pdf | TLGP_LED_tp.pdf | кор. |  | 5700 |  | 4000 | 80 | 4660014988716 | нет | [5 empty] | прямоугольник | листовая сталь
Светильники | Technolux | Модульные светильники | TLGP | TLGP05 | TLGP05 ST EM1 T | TLGP_LED | 88679 | TLGP_LED.pdf | Специальная оптика (групповые линзы) | LED | LED |  |  | БП (драйвер) | A2 | 51 | 220 | ≥0,95 | < 1 | IP42 | I |  |  | УХЛ4 | шт | 2.6 | 1132 | 1022 |  | 75 | 54 |  | TLGP_LED.jpg | 5.2 | 2 | 1300х285х80 | 0.02964 | внутреннее | На потолок//На лоток//На тросах | 1839//89355//89362//89379//89393//89386 | Складские помещения.¦¦Торговые залы и технические помещения магазинов и супермаркетов.¦¦Производственные помещения.¦¦Административные здания и помещения. | TLGP_TLGN.pdf | TLGP_LED_tp.pdf | кор. |  | 5700 | EM1 | 4000 | 80 | 4660014988679 | да | постоянного действия | 1 час |  |  |  | прямоугольник | листовая сталь
Светильники | Technolux | Модульные светильники | TLGP | TLGP05 | TLGP05 ST ECP T | TLGP_LED | 88686 | TLGP_LED.pdf | Специальная оптика (групповые линзы) | LED | LED |  |  | БП (драйвер) | A2 | 48 | 220 | ≥0,97 | < 1 | IP42 | I |  |  | УХЛ4 | шт | 3 | 1132 | 1022 |  | 75 | 54 |  | TLGP_LED.jpg | 6 | 2 | 1300х285х80 | 0.02964 | внутреннее | На потолок//На лоток//На тросах | 1839//89355//89362//89379//89393//89386 | Складские помещения.¦¦Торговые залы и технические помещения магазинов и супермаркетов.¦¦Производственные помещения.¦¦Административные здания и помещения. | TLGP_TLGN.pdf | TLGP_LED_tp.pdf | кор. |  | 5700 |  | 4000 | 80 | 4660014988686 | нет | [5 empty] | прямоугольник | листовая сталь
Светильники | Technolux | Модульные светильники | TLGP | TLGP05 | TLGP05 ST B | TLGP_LED | 88723 | TLGP_LED.pdf | Специальная оптика (групповые линзы) | LED | LED |  |  | БП (драйвер) | A2 | 48 | 220 | ≥0,95 | < 1 | IP42 | I |  |  | УХЛ4 | шт | 3 | 1132 | 1022 |  | 75 | 54 |  | TLGP_LED.jpg | 6 | 2 | 1300х285х80 | 0.02964 | внутреннее | На потолок//На лоток//На тросах | 1839//89355//89362//89379//89393//89386 | Складские помещения.¦¦Торговые залы и технические помещения магазинов и супермаркетов.¦¦Производственные помещения.¦¦Административные здания и помещения. | TLGP_TLGN.pdf | TLGP_LED_tp.pdf | кор. |  | 5700 |  | 4000 | 80 | 4660014988723 | нет | [5 empty] | прямоугольник | листовая сталь
Светильники | Technolux | Модульные светильники | TLGP | TLGP05 | TLGP05 ST EM1 B | TLGP_LED | 88747 | TLGP_LED.pdf | Специальная оптика (групповые линзы) | LED | LED |  |  | БП (драйвер) | A2 | 51 | 220 | ≥0,95 | < 1 | IP42 | I |  |  | УХЛ4 | шт | 2.6 | 1132 | 1022 |  | 75 | 54 |  | TLGP_LED.jpg | 5.2 | 2 | 1300х285х80 | 0.02964 | внутреннее | На потолок//На лоток//На тросах | 1839//89355//89362//89379//89393//89386 | Складские помещения.¦¦Торговые залы и технические помещения магазинов и супермаркетов.¦¦Производственные помещения.¦¦Административные здания и помещения. | TLGP_TLGN.pdf | TLGP_LED_tp.pdf | кор. |  | 5700 | EM1 | 4000 | 80 | 4660014988747 | да | постоянного действия | 1 час |  |  |  | прямоугольник | листовая сталь
Светильники | Technolux | Модульные светильники | TLGP | TLGP05 | TLGP05 ST ECP B | TLGP_LED | 88730 | TLGP_LED.pdf | Специальная оптика (групповые линзы) | LED | LED |  |  | БП (драйвер) | A2 | 48 | 220 | ≥0,97 | < 1 | IP42 | I |  |  | УХЛ4 | шт | 3 | 1132 | 1022 |  | 75 | 54 |  | TLGP_LED.jpg | 6 | 2 | 1300х285х80 | 0.02964 | внутреннее | На потолок//На лоток//На тросах | 1839//89355//89362//89379//89393//89386 | Складские помещения.¦¦Торговые залы и технические помещения магазинов и супермаркетов.¦¦Производственные помещения.¦¦Административные здания и помещения. | TLGP_TLGN.pdf | TLGP_LED_tp.pdf | кор. |  | 5700 |  | 4000 | 80 | 4660014988730 | нет | [5 empty] | прямоугольник | листовая сталь
Светильники | Technolux | Модульные светильники | TLGP | TLGP06 | TLGP06 ST | TLGP_LED | 88754 | TLGP_LED.pdf | Специальная оптика (групповые линзы) | LED | LED |  |  | БП (драйвер) | A2 | 95 | 220 | ≥0,95 | < 1 | IP42 | I |  |  | УХЛ4 | шт | 3.5 | 1132 | 1022 |  | 75 | 54 |  | TLGP_LED.jpg | 7 | 2 | 1300х285х80 | 0.02964 | внутреннее | На потолок//На лоток//На тросах | 1839//89355//89362//89379//89393//89386 | Складские помещения.¦¦Торговые залы и технические помещения магазинов и супермаркетов.¦¦Производственные помещения.¦¦Административные здания и помещения. | TLGP_TLGN.pdf | TLGP_LED_tp.pdf | кор. |  | 10300 |  | 4000 | 80 | 4660014988754 | нет | [5 empty] | прямоугольник | листовая сталь
Светильники | Technolux | Модульные светильники | TLGP | TLGP06 | TLGP06 ST ECP | TLGP_LED | 88778 | TLGP_LED.pdf | Специальная оптика (групповые линзы) | LED | LED |  |  | БП (драйвер) | A2 | 95 | 220 | ≥0,97 | < 1 | IP42 | I |  |  | УХЛ4 | шт | 3.5 | 1132 | 1022 |  | 75 | 54 |  | TLGP_LED.jpg | 7 | 2 | 1300х285х80 | 0.02964 | внутреннее | На потолок//На лоток//На тросах | 1839//89355//89362//89379//89393//89386 | Складские помещения.¦¦Торговые залы и технические помещения магазинов и супермаркетов.¦¦Производственные помещения.¦¦Административные здания и помещения. | TLGP_TLGN.pdf | TLGP_LED_tp.pdf | кор. |  | 10300 |  | 4000 | 80 | 4660014988778 | нет | [5 empty] | прямоугольник | листовая сталь
Светильники | Technolux | Модульные светильники | TLGP | TLGP06 | TLGP06 ST T | TLGP_LED | 88839 | TLGP_LED.pdf | Специальная оптика (групповые линзы) | LED | LED |  |  | БП (драйвер) | A2 | 95 | 220 | ≥0,95 | < 1 | IP42 | I |  |  | УХЛ4 | шт | 3.5 | 1132 | 1022 |  | 75 | 54 |  | TLGP_LED.jpg | 7 | 2 | 1300х285х80 | 0.02964 | внутреннее | На потолок//На лоток//На тросах | 1839//89355//89362//89379//89393//89386 | Складские помещения.¦¦Торговые залы и технические помещения магазинов и супермаркетов.¦¦Производственные помещения.¦¦Административные здания и помещения. | TLGP_TLGN.pdf | TLGP_LED_tp.pdf | кор. |  | 10300 |  | 4000 | 80 | 4660014988839 | нет | [5 empty] | прямоугольник | листовая сталь
Светильники | Technolux | Модульные светильники | TLGP | TLGP06 | TLGP06 ST ECP T | TLGP_LED | 88792 | TLGP_LED.pdf | Специальная оптика (групповые линзы) | LED | LED |  |  | БП (драйвер) | A2 | 95 | 220 | ≥0,97 | < 1 | IP42 | I |  |  | УХЛ4 | шт | 3.5 | 1132 | 1022 |  | 75 | 54 |  | TLGP_LED.jpg | 7 | 2 | 1300х285х80 | 0.02964 | внутреннее | На потолок//На лоток//На тросах | 1839//89355//89362//89379//89393//89386 | Складские помещения.¦¦Торговые залы и технические помещения магазинов и супермаркетов.¦¦Производственные помещения.¦¦Административные здания и помещения. | TLGP_TLGN.pdf | TLGP_LED_tp.pdf | кор. |  | 10300 |  | 4000 | 80 | 4660014988792 | нет | [5 empty] | прямоугольник | листовая сталь
Светильники | Technolux | Модульные светильники | TLGP | TLGP06 | TLGP06 ST B | TLGP_LED | 88761 | TLGP_LED.pdf | Специальная оптика (групповые линзы) | LED | LED |  |  | БП (драйвер) | A2 | 95 | 220 | ≥0,95 | < 1 | IP42 | I |  |  | УХЛ4 | шт | 3.5 | 1132 | 1022 |  | 75 | 54 |  | TLGP_LED.jpg | 7 | 2 | 1300х285х80 | 0.02964 | внутреннее | На потолок//На лоток//На тросах | 1839//89355//89362//89379//89393//89386 | Складские помещения.¦¦Торговые залы и технические помещения магазинов и супермаркетов.¦¦Производственные помещения.¦¦Административные здания и помещения. | TLGP_TLGN.pdf | TLGP_LED_tp.pdf | кор. |  | 10300 |  | 4000 | 80 | 4660014988761 | нет | [5 empty] | прямоугольник | листовая сталь
Светильники | Technolux | Модульные светильники | TLGP | TLGP06 | TLGP06 ST ECP B | TLGP_LED | 88785 | TLGP_LED.pdf | Специальная оптика (групповые линзы) | LED | LED |  |  | БП (драйвер) | A2 | 95 | 220 | ≥0,97 | < 1 | IP42 | I |  |  | УХЛ4 | шт | 3.5 | 1132 | 1022 |  | 75 | 54 |  | TLGP_LED.jpg | 7 | 2 | 1300х285х80 | 0.02964 | внутреннее | На потолок//На лоток//На тросах | 1839//89355//89362//89379//89393//89386 | Складские помещения.¦¦Торговые залы и технические помещения магазинов и супермаркетов.¦¦Производственные помещения.¦¦Административные здания и помещения. | TLGP_TLGN.pdf | TLGP_LED_tp.pdf | кор. |  | 10300 |  | 4000 | 80 | 4660014988785 | нет | [5 empty] | прямоугольник | листовая сталь
Светильники | Technolux | Модульные светильники | TLGP | TLGP07 | TLGP07 ST | TLGP_LED | 88808 | TLGP_LED.pdf | Специальная оптика (групповые линзы) | LED | LED |  |  | БП (драйвер) | A2 | 72 | 220 | ≥0,97 | < 1 | IP42 | I |  |  | УХЛ4 | шт | 4 | 1694 | 1584 |  | 75 | 54 |  | TLGP_LED.jpg | 8 | 2 | 1600х285х80 | 0.03648 | внутреннее | На потолок//На лоток//На тросах | 1839//89355//89362//89379//89393//89386 | Складские помещения.¦¦Торговые залы и технические помещения магазинов и супермаркетов.¦¦Производственные помещения.¦¦Административные здания и помещения. | TLGP_TLGN.pdf | TLGP_LED_tp.pdf | кор. |  | 8550 |  | 4000 | 80 | 4660014988808 | нет | [5 empty] | прямоугольник | листовая сталь
Светильники | Technolux | Модульные светильники | TLGP | TLGP07 | TLGP07 ST EM1 | TLGP_LED | 88822 | TLGP_LED.pdf | Специальная оптика (групповые линзы) | LED | LED |  |  | БП (драйвер) | A2 | 75 | 220 | ≥0,97 | < 1 | IP42 | I |  |  | УХЛ4 | шт | 3.7 | 1694 | 1584 |  | 75 | 54 |  | TLGP_LED.jpg | 7.4 | 2 | 1600х285х80 | 0.03648 | внутреннее | На потолок//На лоток//На тросах | 1839//89355//89362//89379//89393//89386 | Складские помещения.¦¦Торговые залы и технические помещения магазинов и супермаркетов.¦¦Производственные помещения.¦¦Административные здания и помещения. | TLGP_TLGN.pdf | TLGP_LED_tp.pdf | кор. |  | 8550 | EM1 | 4000 | 80 | 4660014988822 | да | постоянного действия | 1 час |  |  |  | прямоугольник | листовая сталь
Светильники | Technolux | Модульные светильники | TLGP | TLGP07 | TLGP07 ST ECP | TLGP_LED | 88815 | TLGP_LED.pdf | Специальная оптика (групповые линзы) | LED | LED |  |  | БП (драйвер) | A2 | 72 | 220 | ≥0,97 | < 1 | IP42 | I |  |  | УХЛ4 | шт | 4 | 1694 | 1584 |  | 75 | 54 |  | TLGP_LED.jpg | 8 | 2 | 1600х285х80 | 0.03648 | внутреннее | На потолок//На лоток//На тросах | 1839//89355//89362//89379//89393//89386 | Складские помещения.¦¦Торговые залы и технические помещения магазинов и супермаркетов.¦¦Производственные помещения.¦¦Административные здания и помещения. | TLGP_TLGN.pdf | TLGP_LED_tp.pdf | кор. |  | 8550 |  | 4000 | 80 | 4660014988815 | нет | [5 empty] | прямоугольник | листовая сталь
Светильники | Technolux | Модульные светильники | TLGP | TLGP07 | TLGP07 ST T | TLGP_LED | 88846 | TLGP_LED.pdf | Специальная оптика (групповые линзы) | LED | LED |  |  | БП (драйвер) | A2 | 72 | 220 | ≥0,97 | < 1 | IP42 | I |  |  | УХЛ4 | шт | 4 | 1694 | 1584 |  | 75 | 54 |  | TLGP_LED.jpg | 8 | 2 | 1600х285х80 | 0.03648 | внутреннее | На потолок//На лоток//На тросах | 1839//89355//89362//89379//89393//89386 | Складские помещения.¦¦Торговые залы и технические помещения магазинов и супермаркетов.¦¦Производственные помещения.¦¦Административные здания и помещения. | TLGP_TLGN.pdf | TLGP_LED_tp.pdf | кор. |  | 8550 |  | 4000 | 80 | 4660014988846 | нет | [5 empty] | прямоугольник | листовая сталь
Светильники | Technolux | Модульные светильники | TLGP | TLGP07 | TLGP07 ST EM1 T | TLGP_LED | 88884 | TLGP_LED.pdf | Специальная оптика (групповые линзы) | LED | LED |  |  | БП (драйвер) | A2 | 75 | 220 | ≥0,97 | < 1 | IP42 | I |  |  | УХЛ4 | шт | 3.7 | 1694 | 1584 |  | 75 | 54 |  | TLGP_LED.jpg | 7.4 | 2 | 1600х285х80 | 0.03648 | внутреннее | На потолок//На лоток//На тросах | 1839//89355//89362//89379//89393//89386 | Складские помещения.¦¦Торговые залы и технические помещения магазинов и супермаркетов.¦¦Производственные помещения.¦¦Административные здания и помещения. | TLGP_TLGN.pdf | TLGP_LED_tp.pdf | кор. |  | 8550 | EM1 | 4000 | 80 | 4660014988884 | да | постоянного действия | 1 час |  |  |  | прямоугольник | листовая сталь
Светильники | Technolux | Модульные светильники | TLGP | TLGP07 | TLGP07 ST ECP T | TLGP_LED | 88853 | TLGP_LED.pdf | Специальная оптика (групповые линзы) | LED | LED |  |  | БП (драйвер) | A2 | 72 | 220 | ≥0,97 | < 1 | IP42 | I |  |  | УХЛ4 | шт | 4 | 1694 | 1584 |  | 75 | 54 |  | TLGP_LED.jpg | 8 | 2 | 1600х285х80 | 0.03648 | внутреннее | На потолок//На лоток//На тросах | 1839//89355//89362//89379//89393//89386 | Складские помещения.¦¦Торговые залы и технические помещения магазинов и супермаркетов.¦¦Производственные помещения.¦¦Административные здания и помещения. | TLGP_TLGN.pdf | TLGP_LED_tp.pdf | кор. |  | 8550 |  | 4000 | 80 | 4660014988853 | нет | [5 empty] | прямоугольник | листовая сталь
Светильники | Technolux | Модульные светильники | TLGP | TLGP07 | TLGP07 ST B | TLGP_LED | 88877 | TLGP_LED.pdf | Специальная оптика (групповые линзы) | LED | LED |  |  | БП (драйвер) | A2 | 72 | 220 | ≥0,97 | < 1 | IP42 | I |  |  | УХЛ4 | шт | 4 | 1694 | 1584 |  | 75 | 54 |  | TLGP_LED.jpg | 8 | 2 | 1600х285х80 | 0.03648 | внутреннее | На потолок//На лоток//На тросах | 1839//89355//89362//89379//89393//89386 | Складские помещения.¦¦Торговые залы и технические помещения магазинов и супермаркетов.¦¦Производственные помещения.¦¦Административные здания и помещения. | TLGP_TLGN.pdf | TLGP_LED_tp.pdf | кор. |  | 8550 |  | 4000 | 80 | 4660014988877 | нет | [5 empty] | прямоугольник | листовая сталь
Светильники | Technolux | Модульные светильники | TLGP | TLGP07 | TLGP07 ST EM1 B | TLGP_LED | 88891 | TLGP_LED.pdf | Специальная оптика (групповые линзы) | LED | LED |  |  | БП (драйвер) | A2 | 75 | 220 | ≥0,97 | < 1 | IP42 | I |  |  | УХЛ4 | шт | 3.7 | 1694 | 1584 |  | 75 | 54 |  | TLGP_LED.jpg | 7.4 | 2 | 1600х285х80 | 0.03648 | внутреннее | На потолок//На лоток//На тросах | 1839//89355//89362//89379//89393//89386 | Складские помещения.¦¦Торговые залы и технические помещения магазинов и супермаркетов.¦¦Производственные помещения.¦¦Административные здания и помещения. | TLGP_TLGN.pdf | TLGP_LED_tp.pdf | кор. |  | 8550 | EM1 | 4000 | 80 | 4660014988891 | да | постоянного действия | 1 час |  |  |  | прямоугольник | листовая сталь
Светильники | Technolux | Модульные светильники | TLGP | TLGP07 | TLGP07 ST ECP B | TLGP_LED | 88860 | TLGP_LED.pdf | Специальная оптика (групповые линзы) | LED | LED |  |  | БП (драйвер) | A2 | 72 | 220 | ≥0,97 | < 1 | IP42 | I |  |  | УХЛ4 | шт | 4 | 1694 | 1584 |  | 75 | 54 |  | TLGP_LED.jpg | 8 | 2 | 1600х285х80 | 0.03648 | внутреннее | На потолок//На лоток//На тросах | 1839//89355//89362//89379//89393//89386 | Складские помещения.¦¦Торговые залы и технические помещения магазинов и супермаркетов.¦¦Производственные помещения.¦¦Административные здания и помещения. | TLGP_TLGN.pdf | TLGP_LED_tp.pdf | кор. |  | 8550 |  | 4000 | 80 | 4660014988860 | нет | [5 empty] | прямоугольник | листовая сталь
Светильники | Technolux | Модульные светильники | TLGP | TLGP08 | TLGP08 ST | TLGP_LED | 88907 | TLGP_LED.pdf | Специальная оптика (групповые линзы) | LED | LED |  |  | БП (драйвер) | A2 | 144 | 220 | ≥0,97 | < 1 | IP42 | I |  |  | УХЛ4 | шт | 3.3 | 1694 | 1584 |  | 75 | 54 |  | TLGP_LED.jpg | 6.6 | 2 | 1600х285х80 | 0.03648 | внутреннее | На потолок//На лоток//На тросах | 1839//89355//89362//89379//89393//89386 | Складские помещения.¦¦Торговые залы и технические помещения магазинов и супермаркетов.¦¦Производственные помещения.¦¦Административные здания и помещения. | TLGP_TLGN.pdf | TLGP_LED_tp.pdf | кор. |  | 15500 |  | 4000 | 80 | 4660014988907 | нет | [5 empty] | прямоугольник | листовая сталь
Светильники | Technolux | Модульные светильники | TLGP | TLGP08 | TLGP08 ST EM1 | TLGP_LED | 88952 | TLGP_LED.pdf | Специальная оптика (групповые линзы) | LED | LED |  |  | БП (драйвер) | A2 | 147 | 220 | ≥0,97 | < 1 | IP42 | I |  |  | УХЛ4 | шт | 3.7 | 1694 | 1584 |  | 75 | 54 |  | TLGP_LED.jpg | 7.4 | 2 | 1600х285х80 | 0.03648 | внутреннее | На потолок//На лоток//На тросах | 1839//89355//89362//89379//89393//89386 | Складские помещения.¦¦Торговые залы и технические помещения магазинов и супермаркетов.¦¦Производственные помещения.¦¦Административные здания и помещения. | TLGP_TLGN.pdf | TLGP_LED_tp.pdf | кор. |  | 15500 | EM1 | 4000 | 80 | 4660014988952 | да | постоянного действия | 1 час |  |  |  | прямоугольник | листовая сталь
Светильники | Technolux | Модульные светильники | TLGP | TLGP08 | TLGP08 ST ECP | TLGP_LED | 88921 | TLGP_LED.pdf | Специальная оптика (групповые линзы) | LED | LED |  |  | БП (драйвер) | A2 | 144 | 220 | ≥0,97 | < 1 | IP42 | I |  |  | УХЛ4 | шт | 3.3 | 1694 | 1584 |  | 75 | 54 |  | TLGP_LED.jpg | 6.6 | 2 | 1600х285х80 | 0.03648 | внутреннее | На потолок//На лоток//На тросах | 1839//89355//89362//89379//89393//89386 | Складские помещения.¦¦Торговые залы и технические помещения магазинов и супермаркетов.¦¦Производственные помещения.¦¦Административные здания и помещения. | TLGP_TLGN.pdf | TLGP_LED_tp.pdf | кор. |  | 15500 |  | 4000 | 80 | 4660014988921 | нет | [5 empty] | прямоугольник | листовая сталь
Светильники | Technolux | Модульные светильники | TLGP | TLGP08 | TLGP08 ST T | TLGP_LED | 88983 | TLGP_LED.pdf | Специальная оптика (групповые линзы) | LED | LED |  |  | БП (драйвер) | A2 | 144 | 220 | ≥0,97 | < 1 | IP42 | I |  |  | УХЛ4 | шт | 3.3 | 1694 | 1584 |  | 75 | 54 |  | TLGP_LED.jpg | 6.6 | 2 | 1600х285х80 | 0.03648 | внутреннее | На потолок//На лоток//На тросах | 1839//89355//89362//89379//89393//89386 | Складские помещения.¦¦Торговые залы и технические помещения магазинов и супермаркетов.¦¦Производственные помещения.¦¦Административные здания и помещения. | TLGP_TLGN.pdf | TLGP_LED_tp.pdf | кор. |  | 15500 |  | 4000 | 80 | 4660014988983 | нет | [5 empty] | прямоугольник | листовая сталь
Светильники | Technolux | Модульные светильники | TLGP | TLGP08 | TLGP08 ST EM1 T | TLGP_LED | 88976 | TLGP_LED.pdf | Специальная оптика (групповые линзы) | LED | LED |  |  | БП (драйвер) | A2 | 147 | 220 | ≥0,97 | < 1 | IP42 | I |  |  | УХЛ4 | шт | 3.7 | 1694 | 1584 |  | 75 | 54 |  | TLGP_LED.jpg | 7.4 | 2 | 1600х285х80 | 0.03648 | внутреннее | На потолок//На лоток//На тросах | 1839//89355//89362//89379//89393//89386 | Складские помещения.¦¦Торговые залы и технические помещения магазинов и супермаркетов.¦¦Производственные помещения.¦¦Административные здания и помещения. | TLGP_TLGN.pdf | TLGP_LED_tp.pdf | кор. |  | 15500 | EM1 | 4000 | 80 | 4660014988976 | да | постоянного действия | 1 час |  |  |  | прямоугольник | листовая сталь
Светильники | Technolux | Модульные светильники | TLGP | TLGP08 | TLGP08 ST ECP T | TLGP_LED | 88945 | TLGP_LED.pdf | Специальная оптика (групповые линзы) | LED | LED |  |  | БП (драйвер) | A2 | 144 | 220 | ≥0,97 | < 1 | IP42 | I |  |  | УХЛ4 | шт | 3.3 | 1694 | 1584 |  | 75 | 54 |  | TLGP_LED.jpg | 6.6 | 2 | 1600х285х80 | 0.03648 | внутреннее | На потолок//На лоток//На тросах | 1839//89355//89362//89379//89393//89386 | Складские помещения.¦¦Торговые залы и технические помещения магазинов и супермаркетов.¦¦Производственные помещения.¦¦Административные здания и помещения. | TLGP_TLGN.pdf | TLGP_LED_tp.pdf | кор. |  | 15500 |  | 4000 | 80 | 4660014988945 | нет | [5 empty] | прямоугольник | листовая сталь
Светильники | Technolux | Модульные светильники | TLGP | TLGP08 | TLGP08 ST B | TLGP_LED | 88914 | TLGP_LED.pdf | Специальная оптика (групповые линзы) | LED | LED |  |  | БП (драйвер) | A2 | 144 | 220 | ≥0,97 | < 1 | IP42 | I |  |  | УХЛ4 | шт | 3.3 | 1694 | 1584 |  | 75 | 54 |  | TLGP_LED.jpg | 6.6 | 2 | 1600х285х80 | 0.03648 | внутреннее | На потолок//На лоток//На тросах | 1839//89355//89362//89379//89393//89386 | Складские помещения.¦¦Торговые залы и технические помещения магазинов и супермаркетов.¦¦Производственные помещения.¦¦Административные здания и помещения. | TLGP_TLGN.pdf | TLGP_LED_tp.pdf | кор. |  | 15500 |  | 4000 | 80 | 4660014988914 | нет | [5 empty] | прямоугольник | листовая сталь
Светильники | Technolux | Модульные светильники | TLGP | TLGP08 | TLGP08 ST EM1 B | TLGP_LED | 88969 | TLGP_LED.pdf | Специальная оптика (групповые линзы) | LED | LED |  |  | БП (драйвер) | A2 | 147 | 220 | ≥0,97 | < 1 | IP42 | I |  |  | УХЛ4 | шт | 3.7 | 1694 | 1584 |  | 75 | 54 |  | TLGP_LED.jpg | 7.4 | 2 | 1600х285х80 | 0.03648 | внутреннее | На потолок//На лоток//На тросах | 1839//89355//89362//89379//89393//89386 | Складские помещения.¦¦Торговые залы и технические помещения магазинов и супермаркетов.¦¦Производственные помещения.¦¦Административные здания и помещения. | TLGP_TLGN.pdf | TLGP_LED_tp.pdf | кор. |  | 15500 | EM1 | 4000 | 80 | 4660014988969 | да | постоянного действия | 1 час |  |  |  | прямоугольник | листовая сталь
Светильники | Technolux | Модульные светильники | TLGP | TLGP08 | TLGP08 ST ECP B | TLGP_LED | 88938 | TLGP_LED.pdf | Специальная оптика (групповые линзы) | LED | LED |  |  | БП (драйвер) | A2 | 144 | 220 | ≥0,97 | < 1 | IP42 | I |  |  | УХЛ4 | шт | 3.3 | 1694 | 1584 |  | 75 | 54 |  | TLGP_LED.jpg | 6.6 | 2 | 1600х285х80 | 0.03648 | внутреннее | На потолок//На лоток//На тросах | 1839//89355//89362//89379//89393//89386 | Складские помещения.¦¦Торговые залы и технические помещения магазинов и супермаркетов.¦¦Производственные помещения.¦¦Административные здания и помещения. | TLGP_TLGN.pdf | TLGP_LED_tp.pdf | кор. |  | 15500 |  | 4000 | 80 | 4660014988938 | нет | [5 empty] | прямоугольник | листовая сталь
Светильники | Technolux | Модульные светильники | TLGN | TLGN05 | TLGN05 ST | TLGN | 88990 | TLGN_LED.pdf | Специальная оптика (групповые линзы) | LED | LED |  |  | БП (драйвер) | A2 | 48 | 220 | ≥0,95 | < 1 | IP20 | I |  |  | УХЛ4 | шт | 2 | 1132 |  |  | 100 | 60 |  | TLGN.jpg | 4 | 2 | 1162x210x65 | 0.015861 | внутреннее | На потолок//На лоток//На тросах | 1839//89409//89416//89423 | Складские помещения.¦¦Торговые залы и технические помещения магазинов и супермаркетов.¦¦Производственные помещения.¦¦Административные здания и помещения. | TLGP_TLGN.pdf | TLGN_tp.pdf | кор. |  | 5700 |  | 4000 | 80 | 4660014988990 | нет | [5 empty] | прямоугольник | листовая сталь
Светильники | Technolux | Модульные светильники | TLGN | TLGN05 | TLGN05 ST EM1 | TLGN | 89041 | TLGN_LED.pdf | Специальная оптика (групповые линзы) | LED | LED |  |  | БП (драйвер) | A2 | 51 | 220 | ≥0,95 | < 1 | IP20 | I |  |  | УХЛ4 | шт | 2.4 | 1132 |  |  | 100 | 60 |  | TLGN.jpg | 4.8 | 2 | 1162x210x65 | 0.015861 | внутреннее | На потолок//На лоток//На тросах | 1839//89409//89416//89423 | Складские помещения.¦¦Торговые залы и технические помещения магазинов и супермаркетов.¦¦Производственные помещения.¦¦Административные здания и помещения. | TLGP_TLGN.pdf | TLGN_tp.pdf | кор. |  | 5700 | EM1 | 4000 | 80 | 4660014989041 | да | постоянного действия | 1 час |  |  |  | прямоугольник | листовая сталь
Светильники | Technolux | Модульные светильники | TLGN | TLGN05 | TLGN05 ST ECP | TLGN | 89010 | TLGN_LED.pdf | Специальная оптика (групповые линзы) | LED | LED |  |  | БП (драйвер) | A2 | 48 | 220 | ≥0,97 | < 1 | IP20 | I |  |  | УХЛ4 | шт | 2 | 1132 |  |  | 100 | 60 |  | TLGN.jpg | 4 | 2 | 1162x210x65 | 0.015861 | внутреннее | На потолок//На лоток//На тросах | 1839//89409//89416//89423 | Складские помещения.¦¦Торговые залы и технические помещения магазинов и супермаркетов.¦¦Производственные помещения.¦¦Административные здания и помещения. | TLGP_TLGN.pdf | TLGN_tp.pdf | кор. |  | 5700 |  | 4000 | 80 | 4660014989010 | нет | [5 empty] | прямоугольник | листовая сталь
Светильники | Technolux | Модульные светильники | TLGN | TLGN05 | TLGN05 ST T | TLGN | 89072 | TLGN_LED.pdf | Специальная оптика (групповые линзы) | LED | LED |  |  | БП (драйвер) | A2 | 48 | 220 | ≥0,95 | < 1 | IP20 | I |  |  | УХЛ4 | шт | 2 | 1132 |  |  | 100 | 60 |  | TLGN.jpg | 4 | 2 | 1162x210x65 | 0.015861 | внутреннее | На потолок//На лоток//На тросах | 1839//89409//89416//89423 | Складские помещения.¦¦Торговые залы и технические помещения магазинов и супермаркетов.¦¦Производственные помещения.¦¦Административные здания и помещения. | TLGP_TLGN.pdf | TLGN_tp.pdf | кор. |  | 5700 |  | 4000 | 80 | 4660014989072 | нет | [5 empty] | прямоугольник | листовая сталь
Светильники | Technolux | Модульные светильники | TLGN | TLGN05 | TLGN05 ST EM1 T | TLGN | 89065 | TLGN_LED.pdf | Специальная оптика (групповые линзы) | LED | LED |  |  | БП (драйвер) | A2 | 51 | 220 | ≥0,95 | < 1 | IP20 | I |  |  | УХЛ4 | шт | 2.4 | 1132 |  |  | 100 | 60 |  | TLGN.jpg | 4.8 | 2 | 1162x210x65 | 0.015861 | внутреннее | На потолок//На лоток//На тросах | 1839//89409//89416//89423 | Складские помещения.¦¦Торговые залы и технические помещения магазинов и супермаркетов.¦¦Производственные помещения.¦¦Административные здания и помещения. | TLGP_TLGN.pdf | TLGN_tp.pdf | кор. |  | 5700 | EM1 | 4000 | 80 | 4660014989065 | да | постоянного действия | 1 час |  |  |  | прямоугольник | листовая сталь
Светильники | Technolux | Модульные светильники | TLGN | TLGN05 | TLGN05 ST ECP T | TLGN | 89034 | TLGN_LED.pdf | Специальная оптика (групповые линзы) | LED | LED |  |  | БП (драйвер) | A2 | 48 | 220 | ≥0,97 | < 1 | IP20 | I |  |  | УХЛ4 | шт | 2 | 1132 |  |  | 100 | 60 |  | TLGN.jpg | 4 | 2 | 1162x210x65 | 0.015861 | внутреннее | На потолок//На лоток//На тросах | 1839//89409//89416//89423 | Складские помещения.¦¦Торговые залы и технические помещения магазинов и супермаркетов.¦¦Производственные помещения.¦¦Административные здания и помещения. | TLGP_TLGN.pdf | TLGN_tp.pdf | кор. |  | 5700 |  | 4000 | 80 | 4660014989034 | нет | [5 empty] | прямоугольник | листовая сталь
Светильники | Technolux | Модульные светильники | TLGN | TLGN05 | TLGN05 ST B | TLGN | 89003 | TLGN_LED.pdf | Специальная оптика (групповые линзы) | LED | LED |  |  | БП (драйвер) | A2 | 48 | 220 | ≥0,95 | < 1 | IP20 | I |  |  | УХЛ4 | шт | 2 | 1132 |  |  | 100 | 60 |  | TLGN.jpg | 4 | 2 | 1162x210x65 | 0.015861 | внутреннее | На потолок//На лоток//На тросах | 1839//89409//89416//89423 | Складские помещения.¦¦Торговые залы и технические помещения магазинов и супермаркетов.¦¦Производственные помещения.¦¦Административные здания и помещения. | TLGP_TLGN.pdf | TLGN_tp.pdf | кор. |  | 5700 |  | 4000 | 80 | 4660014989003 | нет | [5 empty] | прямоугольник | листовая сталь
Светильники | Technolux | Модульные светильники | TLGN | TLGN05 | TLGN05 ST EM1 B | TLGN | 89058 | TLGN_LED.pdf | Специальная оптика (групповые линзы) | LED | LED |  |  | БП (драйвер) | A2 | 51 | 220 | ≥0,95 | < 1 | IP20 | I |  |  | УХЛ4 | шт | 2.4 | 1132 |  |  | 100 | 60 |  | TLGN.jpg | 4.8 | 2 | 1162x210x65 | 0.015861 | внутреннее | На потолок//На лоток//На тросах | 1839//89409//89416//89423 | Складские помещения.¦¦Торговые залы и технические помещения магазинов и супермаркетов.¦¦Производственные помещения.¦¦Административные здания и помещения. | TLGP_TLGN.pdf | TLGN_tp.pdf | кор. |  | 5700 | EM1 | 4000 | 80 | 4660014989058 | да | постоянного действия | 1 час |  |  |  | прямоугольник | листовая сталь
Светильники | Technolux | Модульные светильники | TLGN | TLGN05 | TLGN05 ST ECP B | TLGN | 89027 | TLGN_LED.pdf | Специальная оптика (групповые линзы) | LED | LED |  |  | БП (драйвер) | A2 | 48 | 220 | ≥0,97 | < 1 | IP20 | I |  |  | УХЛ4 | шт | 2 | 1132 |  |  | 100 | 60 |  | TLGN.jpg | 4 | 2 | 1162x210x65 | 0.015861 | внутреннее | На потолок//На лоток//На тросах | 1839//89409//89416//89423 | Складские помещения.¦¦Торговые залы и технические помещения магазинов и супермаркетов.¦¦Производственные помещения.¦¦Административные здания и помещения. | TLGP_TLGN.pdf | TLGN_tp.pdf | кор. |  | 5700 |  | 4000 | 80 | 4660014989027 | нет | [5 empty] | прямоугольник | листовая сталь
Светильники | Technolux | Модульные светильники | TLGN | TLGN06 | TLGN06 ST | TLGN | 89089 | TLGN_LED.pdf | Специальная оптика (групповые линзы) | LED | LED |  |  | БП (драйвер) | A2 | 95 | 220 | ≥0,95 | < 1 | IP20 | I |  |  | УХЛ4 | шт | 2 | 1132 |  |  | 100 | 60 |  | TLGN.jpg | 4 | 2 | 1162x210x65 | 0.015861 | внутреннее | На потолок//На лоток//На тросах | 1839//89409//89416//89423 | Складские помещения.¦¦Торговые залы и технические помещения магазинов и супермаркетов.¦¦Производственные помещения.¦¦Административные здания и помещения. | TLGP_TLGN.pdf | TLGN_tp.pdf | кор. |  | 10300 |  | 4000 | 80 | 4660014989089 | нет | [5 empty] | прямоугольник | листовая сталь
Светильники | Technolux | Модульные светильники | TLGN | TLGN06 | TLGN06 ST EM1 | TLGN | 89133 | TLGN_LED.pdf | Специальная оптика (групповые линзы) | LED | LED |  |  | БП (драйвер) | A2 | 98 | 220 | ≥0,95 | < 1 | IP20 | I |  |  | УХЛ4 | шт | 2.4 | 1132 |  |  | 100 | 60 |  | TLGN.jpg | 4.8 | 2 | 1162x210x65 | 0.015861 | внутреннее | На потолок//На лоток//На тросах | 1839//89409//89416//89423 | Складские помещения.¦¦Торговые залы и технические помещения магазинов и супермаркетов.¦¦Производственные помещения.¦¦Административные здания и помещения. | TLGP_TLGN.pdf | TLGN_tp.pdf | кор. |  | 10300 | EM1 | 4000 | 80 | 4660014989133 | да | постоянного действия | 1 час |  |  |  | прямоугольник | листовая сталь
Светильники | Technolux | Модульные светильники | TLGN | TLGN06 | TLGN06 ST ECP | TLGN | 89102 | TLGN_LED.pdf | Специальная оптика (групповые линзы) | LED | LED |  |  | БП (драйвер) | A2 | 95 | 220 | ≥0,97 | < 1 | IP20 | I |  |  | УХЛ4 | шт | 2 | 1132 |  |  | 100 | 60 |  | TLGN.jpg | 4 | 2 | 1162x210x65 | 0.015861 | внутреннее | На потолок//На лоток//На тросах | 1839//89409//89416//89423 | Складские помещения.¦¦Торговые залы и технические помещения магазинов и супермаркетов.¦¦Производственные помещения.¦¦Административные здания и помещения. | TLGP_TLGN.pdf | TLGN_tp.pdf | кор. |  | 10300 |  | 4000 | 80 | 4660014989102 | нет | [5 empty] | прямоугольник | листовая сталь
Светильники | Technolux | Модульные светильники | TLGN | TLGN06 | TLGN06 ST T | TLGN | 89164 | TLGN_LED.pdf | Специальная оптика (групповые линзы) | LED | LED |  |  | БП (драйвер) | A2 | 95 | 220 | ≥0,95 | < 1 | IP20 | I |  |  | УХЛ4 | шт | 2 | 1132 |  |  | 100 | 60 |  | TLGN.jpg | 4 | 2 | 1162x210x65 | 0.015861 | внутреннее | На потолок//На лоток//На тросах | 1839//89409//89416//89423 | Складские помещения.¦¦Торговые залы и технические помещения магазинов и супермаркетов.¦¦Производственные помещения.¦¦Административные здания и помещения. | TLGP_TLGN.pdf | TLGN_tp.pdf | кор. |  | 10300 |  | 4000 | 80 | 4660014989164 | нет | [5 empty] | прямоугольник | листовая сталь
Светильники | Technolux | Модульные светильники | TLGN | TLGN06 | TLGN06 ST EM1 T | TLGN | 89157 | TLGN_LED.pdf | Специальная оптика (групповые линзы) | LED | LED |  |  | БП (драйвер) | A2 | 98 | 220 | ≥0,95 | < 1 | IP20 | I |  |  | УХЛ4 | шт | 2.4 | 1132 |  |  | 100 | 60 |  | TLGN.jpg | 4.8 | 2 | 1162x210x65 | 0.015861 | внутреннее | На потолок//На лоток//На тросах | 1839//89409//89416//89423 | Складские помещения.¦¦Торговые залы и технические помещения магазинов и супермаркетов.¦¦Производственные помещения.¦¦Административные здания и помещения. | TLGP_TLGN.pdf | TLGN_tp.pdf | кор. |  | 10300 | EM1 | 4000 | 80 | 4660014989157 | да | постоянного действия | 1 час |  |  |  | прямоугольник | листовая сталь
Светильники | Technolux | Модульные светильники | TLGN | TLGN06 | TLGN06 ST ECP T | TLGN | 89126 | TLGN_LED.pdf | Специальная оптика (групповые линзы) | LED | LED |  |  | БП (драйвер) | A2 | 95 | 220 | ≥0,97 | < 1 | IP20 | I |  |  | УХЛ4 | шт | 2 | 1132 |  |  | 100 | 60 |  | TLGN.jpg | 4 | 2 | 1162x210x65 | 0.015861 | внутреннее | На потолок//На лоток//На тросах | 1839//89409//89416//89423 | Складские помещения.¦¦Торговые залы и технические помещения магазинов и супермаркетов.¦¦Производственные помещения.¦¦Административные здания и помещения. | TLGP_TLGN.pdf | TLGN_tp.pdf | кор. |  | 10300 |  | 4000 | 80 | 4660014989126 | нет | [5 empty] | прямоугольник | листовая сталь
Светильники | Technolux | Модульные светильники | TLGN | TLGN06 | TLGN06 ST B | TLGN | 89096 | TLGN_LED.pdf | Специальная оптика (групповые линзы) | LED | LED |  |  | БП (драйвер) | A2 | 95 | 220 | ≥0,95 | < 1 | IP20 | I |  |  | УХЛ4 | шт | 2 | 1132 |  |  | 100 | 60 |  | TLGN.jpg | 4 | 2 | 1162x210x65 | 0.015861 | внутреннее | На потолок//На лоток//На тросах | 1839//89409//89416//89423 | Складские помещения.¦¦Торговые залы и технические помещения магазинов и супермаркетов.¦¦Производственные помещения.¦¦Административные здания и помещения. | TLGP_TLGN.pdf | TLGN_tp.pdf | кор. |  | 10300 |  | 4000 | 80 | 4660014989096 | нет | [5 empty] | прямоугольник | листовая сталь
Светильники | Technolux | Модульные светильники | TLGN | TLGN06 | TLGN06 ST EM1 B | TLGN | 89140 | TLGN_LED.pdf | Специальная оптика (групповые линзы) | LED | LED |  |  | БП (драйвер) | A2 | 98 | 220 | ≥0,95 | < 1 | IP20 | I |  |  | УХЛ4 | шт | 2.4 | 1132 |  |  | 100 | 60 |  | TLGN.jpg | 4.8 | 2 | 1162x210x65 | 0.015861 | внутреннее | На потолок//На лоток//На тросах | 1839//89409//89416//89423 | Складские помещения.¦¦Торговые залы и технические помещения магазинов и супермаркетов.¦¦Производственные помещения.¦¦Административные здания и помещения. | TLGP_TLGN.pdf | TLGN_tp.pdf | кор. |  | 10300 | EM1 | 4000 | 80 | 4660014989140 | да | постоянного действия | 1 час |  |  |  | прямоугольник | листовая сталь
Светильники | Technolux | Модульные светильники | TLGN | TLGN06 | TLGN06 ST ECP B | TLGN | 89119 | TLGN_LED.pdf | Специальная оптика (групповые линзы) | LED | LED |  |  | БП (драйвер) | A2 | 95 | 220 | ≥0,97 | < 1 | IP20 | I |  |  | УХЛ4 | шт | 2 | 1132 |  |  | 100 | 60 |  | TLGN.jpg | 4 | 2 | 1162x210x65 | 0.015861 | внутреннее | На потолок//На лоток//На тросах | 1839//89409//89416//89423 | Складские помещения.¦¦Торговые залы и технические помещения магазинов и супермаркетов.¦¦Производственные помещения.¦¦Административные здания и помещения. | TLGP_TLGN.pdf | TLGN_tp.pdf | кор. |  | 10300 |  | 4000 | 80 | 4660014989119 | нет | [5 empty] | прямоугольник | листовая сталь
Светильники | Technolux | Модульные светильники | TLGN | TLGN07 | TLGN07 ST | TLGN | 89171 | TLGN_LED.pdf | Специальная оптика (групповые линзы) | LED | LED |  |  | БП (драйвер) | A2 | 72 | 220 | ≥0,97 | < 1 | IP20 | I |  |  | УХЛ4 | шт | 3.1 | 1694 |  |  | 100 | 60 |  | TLGN.jpg | 6.2 | 2 | 1724x210x65 | 0.023533 | внутреннее | На потолок//На лоток//На тросах | 1839//89409//89416//89423 | Складские помещения.¦¦Торговые залы и технические помещения магазинов и супермаркетов.¦¦Производственные помещения.¦¦Административные здания и помещения. | TLGP_TLGN.pdf | TLGN_tp.pdf | кор. |  | 8550 |  | 4000 | 80 | 4660014989171 | нет | [5 empty] | прямоугольник | листовая сталь
Светильники | Technolux | Модульные светильники | TLGN | TLGN07 | TLGN07 ST EM1 | TLGN | 89225 | TLGN_LED.pdf | Специальная оптика (групповые линзы) | LED | LED |  |  | БП (драйвер) | A2 | 75 | 220 | ≥0,97 | < 1 | IP20 | I |  |  | УХЛ4 | шт | 3.5 | 1694 |  |  | 100 | 60 |  | TLGN.jpg | 7 | 2 | 1724x210x65 | 0.023533 | внутреннее | На потолок//На лоток//На тросах | 1839//89409//89416//89423 | Складские помещения.¦¦Торговые залы и технические помещения магазинов и супермаркетов.¦¦Производственные помещения.¦¦Административные здания и помещения. | TLGP_TLGN.pdf | TLGN_tp.pdf | кор. |  | 8550 | EM1 | 4000 | 80 | 4660014989225 | да | постоянного действия | 1 час |  |  |  | прямоугольник | листовая сталь
Светильники | Technolux | Модульные светильники | TLGN | TLGN07 | TLGN07 ST ECP | TLGN | 89195 | TLGN_LED.pdf | Специальная оптика (групповые линзы) | LED | LED |  |  | БП (драйвер) | A2 | 72 | 220 | ≥0,97 | < 1 | IP20 | I |  |  | УХЛ4 | шт | 3.1 | 1694 |  |  | 100 | 60 |  | TLGN.jpg | 6.2 | 2 | 1724x210x65 | 0.023533 | внутреннее | На потолок//На лоток//На тросах | 1839//89409//89416//89423 | Складские помещения.¦¦Торговые залы и технические помещения магазинов и супермаркетов.¦¦Производственные помещения.¦¦Административные здания и помещения. | TLGP_TLGN.pdf | TLGN_tp.pdf | кор. |  | 8550 |  | 4000 | 80 | 4660014989195 | нет | [5 empty] | прямоугольник | листовая сталь
Светильники | Technolux | Модульные светильники | TLGN | TLGN07 | TLGN07 ST T | TLGN | 89256 | TLGN_LED.pdf | Специальная оптика (групповые линзы) | LED | LED |  |  | БП (драйвер) | A2 | 72 | 220 | ≥0,97 | < 1 | IP20 | I |  |  | УХЛ4 | шт | 3.1 | 1694 |  |  | 100 | 60 |  | TLGN.jpg | 6.2 | 2 | 1724x210x65 | 0.023533 | внутреннее | На потолок//На лоток//На тросах | 1839//89409//89416//89423 | Складские помещения.¦¦Торговые залы и технические помещения магазинов и супермаркетов.¦¦Производственные помещения.¦¦Административные здания и помещения. | TLGP_TLGN.pdf | TLGN_tp.pdf | кор. |  | 8550 |  | 4000 | 80 | 4660014989256 | нет | [5 empty] | прямоугольник | листовая сталь
Светильники | Technolux | Модульные светильники | TLGN | TLGN07 | TLGN07 ST EM1 T | TLGN | 89249 | TLGN_LED.pdf | Специальная оптика (групповые линзы) | LED | LED |  |  | БП (драйвер) | A2 | 75 | 220 | ≥0,97 | < 1 | IP20 | I |  |  | УХЛ4 | шт | 3.5 | 1694 |  |  | 100 | 60 |  | TLGN.jpg | 7 | 2 | 1724x210x65 | 0.023533 | внутреннее | На потолок//На лоток//На тросах | 1839//89409//89416//89423 | Складские помещения.¦¦Торговые залы и технические помещения магазинов и супермаркетов.¦¦Производственные помещения.¦¦Административные здания и помещения. | TLGP_TLGN.pdf | TLGN_tp.pdf | кор. |  | 8550 | EM1 | 4000 | 80 | 4660014989249 | да | постоянного действия | 1 час |  |  |  | прямоугольник | листовая сталь
Светильники | Technolux | Модульные светильники | TLGN | TLGN07 | TLGN07 ST ECP T | TLGN | 89218 | TLGN_LED.pdf | Специальная оптика (групповые линзы) | LED | LED |  |  | БП (драйвер) | A2 | 72 | 220 | ≥0,97 | < 1 | IP20 | I |  |  | УХЛ4 | шт | 3.1 | 1694 |  |  | 100 | 60 |  | TLGN.jpg | 6.2 | 2 | 1724x210x65 | 0.023533 | внутреннее | На потолок//На лоток//На тросах | 1839//89409//89416//89423 | Складские помещения.¦¦Торговые залы и технические помещения магазинов и супермаркетов.¦¦Производственные помещения.¦¦Административные здания и помещения. | TLGP_TLGN.pdf | TLGN_tp.pdf | кор. |  | 8550 |  | 4000 | 80 | 4660014989218 | нет | [5 empty] | прямоугольник | листовая сталь
Светильники | Technolux | Модульные светильники | TLGN | TLGN07 | TLGN07 ST B | TLGN | 89188 | TLGN_LED.pdf | Специальная оптика (групповые линзы) | LED | LED |  |  | БП (драйвер) | A2 | 72 | 220 | ≥0,97 | < 1 | IP20 | I |  |  | УХЛ4 | шт | 3.1 | 1694 |  |  | 100 | 60 |  | TLGN.jpg | 6.2 | 2 | 1724x210x65 | 0.023533 | внутреннее | На потолок//На лоток//На тросах | 1839//89409//89416//89423 | Складские помещения.¦¦Торговые залы и технические помещения магазинов и супермаркетов.¦¦Производственные помещения.¦¦Административные здания и помещения. | TLGP_TLGN.pdf | TLGN_tp.pdf | кор. |  | 8550 |  | 4000 | 80 | 4660014989188 | нет | [5 empty] | прямоугольник | листовая сталь
Светильники | Technolux | Модульные светильники | TLGN | TLGN07 | TLGN07 ST EM1 B | TLGN | 89232 | TLGN_LED.pdf | Специальная оптика (групповые линзы) | LED | LED |  |  | БП (драйвер) | A2 | 75 | 220 | ≥0,97 | < 1 | IP20 | I |  |  | УХЛ4 | шт | 3.5 | 1694 |  |  | 100 | 60 |  | TLGN.jpg | 7 | 2 | 1724x210x65 | 0.023533 | внутреннее | На потолок//На лоток//На тросах | 1839//89409//89416//89423 | Складские помещения.¦¦Торговые залы и технические помещения магазинов и супермаркетов.¦¦Производственные помещения.¦¦Административные здания и помещения. | TLGP_TLGN.pdf | TLGN_tp.pdf | кор. |  | 8550 | EM1 | 4000 | 80 | 4660014989232 | да | постоянного действия | 1 час |  |  |  | прямоугольник | листовая сталь
Светильники | Technolux | Модульные светильники | TLGN | TLGN07 | TLGN07 ST ECP B | TLGN | 89201 | TLGN_LED.pdf | Специальная оптика (групповые линзы) | LED | LED |  |  | БП (драйвер) | A2 | 72 | 220 | ≥0,97 | < 1 | IP20 | I |  |  | УХЛ4 | шт | 3.1 | 1694 |  |  | 100 | 60 |  | TLGN.jpg | 6.2 | 2 | 1724x210x65 | 0.023533 | внутреннее | На потолок//На лоток//На тросах | 1839//89409//89416//89423 | Складские помещения.¦¦Торговые залы и технические помещения магазинов и супермаркетов.¦¦Производственные помещения.¦¦Административные здания и помещения. | TLGP_TLGN.pdf | TLGN_tp.pdf | кор. |  | 8550 |  | 4000 | 80 | 4660014989201 | нет | [5 empty] | прямоугольник | листовая сталь
Светильники | Technolux | Модульные светильники | TLGN | TLGN08 | TLGN08 ST | TLGN | 89263 | TLGN_LED.pdf | Специальная оптика (групповые линзы) | LED | LED |  |  | БП (драйвер) | A2 | 144 | 220 | ≥0,97 | < 1 | IP20 | I |  |  | УХЛ4 | шт | 3.1 | 1694 |  |  | 100 | 60 |  | TLGN.jpg | 6.2 | 2 | 1724x210x65 | 0.023533 | внутреннее | На потолок//На лоток//На тросах | 1839//89409//89416//89423 | Складские помещения.¦¦Торговые залы и технические помещения магазинов и супермаркетов.¦¦Производственные помещения.¦¦Административные здания и помещения. | TLGP_TLGN.pdf | TLGN_tp.pdf | кор. |  | 15500 |  | 4000 | 80 | 4660014989263 | нет | [5 empty] | прямоугольник | листовая сталь
Светильники | Technolux | Модульные светильники | TLGN | TLGN08 | TLGN08 ST EM1 | TLGN | 89317 | TLGN_LED.pdf | Специальная оптика (групповые линзы) | LED | LED |  |  | БП (драйвер) | A2 | 147 | 220 | ≥0,97 | < 1 | IP20 | I |  |  | УХЛ4 | шт | 3.5 | 1694 |  |  | 100 | 60 |  | TLGN.jpg | 7 | 2 | 1724x210x65 | 0.023533 | внутреннее | На потолок//На лоток//На тросах | 1839//89409//89416//89423 | Складские помещения.¦¦Торговые залы и технические помещения магазинов и супермаркетов.¦¦Производственные помещения.¦¦Административные здания и помещения. | TLGP_TLGN.pdf | TLGN_tp.pdf | кор. |  | 15500 | EM1 | 4000 | 80 | 4660014989317 | да | постоянного действия | 1 час |  |  |  | прямоугольник | листовая сталь
Светильники | Technolux | Модульные светильники | TLGN | TLGN08 | TLGN08 ST ECP | TLGN | 89287 | TLGN_LED.pdf | Специальная оптика (групповые линзы) | LED | LED |  |  | БП (драйвер) | A2 | 144 | 220 | ≥0,97 | < 1 | IP20 | I |  |  | УХЛ4 | шт | 3.1 | 1694 |  |  | 100 | 60 |  | TLGN.jpg | 6.2 | 2 | 1724x210x65 | 0.023533 | внутреннее | На потолок//На лоток//На тросах | 1839//89409//89416//89423 | Складские помещения.¦¦Торговые залы и технические помещения магазинов и супермаркетов.¦¦Производственные помещения.¦¦Административные здания и помещения. | TLGP_TLGN.pdf | TLGN_tp.pdf | кор. |  | 15500 |  | 4000 | 80 | 4660014989287 | нет | [5 empty] | прямоугольник | листовая сталь
Светильники | Technolux | Модульные светильники | TLGN | TLGN08 | TLGN08 ST T | TLGN | 89348 | TLGN_LED.pdf | Специальная оптика (групповые линзы) | LED | LED |  |  | БП (драйвер) | A2 | 144 | 220 | ≥0,97 | < 1 | IP20 | I |  |  | УХЛ4 | шт | 3.1 | 1694 |  |  | 100 | 60 |  | TLGN.jpg | 6.2 | 2 | 1724x210x65 | 0.023533 | внутреннее | На потолок//На лоток//На тросах | 1839//89409//89416//89423 | Складские помещения.¦¦Торговые залы и технические помещения магазинов и супермаркетов.¦¦Производственные помещения.¦¦Административные здания и помещения. | TLGP_TLGN.pdf | TLGN_tp.pdf | кор. |  | 15500 |  | 4000 | 80 | 4660014989348 | нет | [5 empty] | прямоугольник | листовая сталь
Светильники | Technolux | Модульные светильники | TLGN | TLGN08 | TLGN08 ST EM1 T | TLGN | 89331 | TLGN_LED.pdf | Специальная оптика (групповые линзы) | LED | LED |  |  | БП (драйвер) | A2 | 147 | 220 | ≥0,97 | < 1 | IP20 | I |  |  | УХЛ4 | шт | 3.5 | 1694 |  |  | 100 | 60 |  | TLGN.jpg | 7 | 2 | 1724x210x65 | 0.023533 | внутреннее | На потолок//На лоток//На тросах | 1839//89409//89416//89423 | Складские помещения.¦¦Торговые залы и технические помещения магазинов и супермаркетов.¦¦Производственные помещения.¦¦Административные здания и помещения. | TLGP_TLGN.pdf | TLGN_tp.pdf | кор. |  | 15500 | EM1 | 4000 | 80 | 4660014989331 | да | постоянного действия | 1 час |  |  |  | прямоугольник | листовая сталь
Светильники | Technolux | Модульные светильники | TLGN | TLGN08 | TLGN08 ST ECP T | TLGN | 89300 | TLGN_LED.pdf | Специальная оптика (групповые линзы) | LED | LED |  |  | БП (драйвер) | A2 | 144 | 220 | ≥0,97 | < 1 | IP20 | I |  |  | УХЛ4 | шт | 3.1 | 1694 |  |  | 100 | 60 |  | TLGN.jpg | 6.2 | 2 | 1724x210x65 | 0.023533 | внутреннее | На потолок//На лоток//На тросах | 1839//89409//89416//89423 | Складские помещения.¦¦Торговые залы и технические помещения магазинов и супермаркетов.¦¦Производственные помещения.¦¦Административные здания и помещения. | TLGP_TLGN.pdf | TLGN_tp.pdf | кор. |  | 15500 |  | 4000 | 80 | 4660014989300 | нет | [5 empty] | прямоугольник | листовая сталь
Светильники | Technolux | Модульные светильники | TLGN | TLGN08 | TLGN08 ST B | TLGN | 89270 | TLGN_LED.pdf | Специальная оптика (групповые линзы) | LED | LED |  |  | БП (драйвер) | A2 | 144 | 220 | ≥0,97 | < 1 | IP20 | I |  |  | УХЛ4 | шт | 3.1 | 1694 |  |  | 100 | 60 |  | TLGN.jpg | 6.2 | 2 | 1724x210x65 | 0.023533 | внутреннее | На потолок//На лоток//На тросах | 1839//89409//89416//89423 | Складские помещения.¦¦Торговые залы и технические помещения магазинов и супермаркетов.¦¦Производственные помещения.¦¦Административные здания и помещения. | TLGP_TLGN.pdf | TLGN_tp.pdf | кор. |  | 15500 |  | 4000 | 80 | 4660014989270 | нет | [5 empty] | прямоугольник | листовая сталь
Светильники | Technolux | Модульные светильники | TLGN | TLGN08 | TLGN08 ST EM1 B | TLGN | 89324 | TLGN_LED.pdf | Специальная оптика (групповые линзы) | LED | LED |  |  | БП (драйвер) | A2 | 147 | 220 | ≥0,97 | < 1 | IP20 | I |  |  | УХЛ4 | шт | 3.5 | 1694 |  |  | 100 | 60 |  | TLGN.jpg | 7 | 2 | 1724x210x65 | 0.023533 | внутреннее | На потолок//На лоток//На тросах | 1839//89409//89416//89423 | Складские помещения.¦¦Торговые залы и технические помещения магазинов и супермаркетов.¦¦Производственные помещения.¦¦Административные здания и помещения. | TLGP_TLGN.pdf | TLGN_tp.pdf | кор. |  | 15500 | EM1 | 4000 | 80 | 4660014989324 | да | постоянного действия | 1 час |  |  |  | прямоугольник | листовая сталь
Светильники | Technolux | Модульные светильники | TLGN | TLGN08 | TLGN08 ST ECP B | TLGN | 89294 | TLGN_LED.pdf | Специальная оптика (групповые линзы) | LED | LED |  |  | БП (драйвер) | A2 | 144 | 220 | ≥0,97 | < 1 | IP20 | I |  |  | УХЛ4 | шт | 3.1 | 1694 |  |  | 100 | 60 |  | TLGN.jpg | 6.2 | 2 | 1724x210x65 | 0.023533 | внутреннее | На потолок//На лоток//На тросах | 1839//89409//89416//89423 | Складские помещения.¦¦Торговые залы и технические помещения магазинов и супермаркетов.¦¦Производственные помещения.¦¦Административные здания и помещения. | TLGP_TLGN.pdf | TLGN_tp.pdf | кор. |  | 15500 |  | 4000 | 80 | 4660014989294 | нет | [5 empty] | прямоугольник | листовая сталь
Комплектующие | Technolux | Аксессуары для светильников | Аксессуары для светильников | TLGP | Крышка торцевая для TLGP LED | 89355 | 89355 | [17 empty] | шт | 0.02 | [17 empty] | кор. | [5 empty] | 4660014989355 | нет
Комплектующие | Technolux | Аксессуары для светильников | Аксессуары для светильников | TLGP | Скоба соединительная (в линию) для TLGP LED | 89362 | 89362 | [17 empty] | шт | 0.07 | [17 empty] | кор. | [5 empty] | 4660014989362 | нет
Комплектующие | Technolux | Аксессуары для светильников | Аксессуары для светильников | TLGP | Соединительный элемент "Крест" | 89379 | 89379 | [17 empty] | шт | 0.43 | [17 empty] | кор. | [5 empty] | 4660014989379 | нет
Комплектующие | Technolux | Аксессуары для светильников | Аксессуары для светильников | TLGP | Соединительный элемент "Т-образный" | 89393 | 89393 | [17 empty] | шт | 0.36 | [17 empty] | кор. | [5 empty] | 4660014989393 | нет
Комплектующие | Technolux | Аксессуары для светильников | Аксессуары для светильников | TLGP | Соединительный элемент "Угол" | 89386 | 89386 | [17 empty] | шт | 0.31 | [17 empty] | кор. | [5 empty] | 4660014989386 | нет
Комплектующие | Technolux | Аксессуары для светильников | Аксессуары для светильников | TLM | Кабельный гермоввод PG 7 |  | 83605 | [17 empty] | шт | 0.0038 | [17 empty] | кор. | [5 empty] | 4660014983605 | нет
Светильники | Technolux | Промышленные светильники | TLHB | TLHB01 | TLHB01 60⁰ | TLHB | 89560 | TLHB.pdf | Линза стеклянная 60⁰ | LED | LED |  |  | БП (драйвер) | A2 | 40 | 220 | ≥0,95 | < 1 | IP66 | I |  |  | УХЛ2 | шт | 4 | 225 |  |  | 180 | 320 |  | TLHB.jpg | 4.2 | 1 | 330x230x230 | 0.017457 | внутреннее | На потолок//В потолок//На лоток//На тросах | 13912//13905//13929 | Производственные помещения (промышленность, сельское хозяйство).¦¦Складские помещения.¦¦Ангары.¦¦Спортивные крытые сооружения.¦¦Помещения с повышенными требованиями по защите от влаги и пыли.¦¦Прочие помещения с высокими потолками. | TLHB.pdf | TLHB_tp.pdf | кор. |  | 6000 |  | 5000 | 70 | 4660014989560 | нет |  |  |  |  | 60⁰ | цилиндр | алюминий
Светильники | Technolux | Промышленные светильники | TLHB | TLHB02 | TLHB02 60⁰ | TLHB | 89577 | TLHB.pdf | Линза стеклянная 60⁰ | LED | LED |  |  | БП (драйвер) | A2 | 62 | 220 | ≥0,95 | < 1 | IP66 | I |  |  | УХЛ2 | шт | 4 | 225 |  |  | 180 | 320 |  | TLHB.jpg | 4.2 | 1 | 330x230x230 | 0.017457 | внутреннее | На потолок//В потолок//На лоток//На тросах | 13912//13905//13929 | Производственные помещения (промышленность, сельское хозяйство).¦¦Складские помещения.¦¦Ангары.¦¦Спортивные крытые сооружения.¦¦Помещения с повышенными требованиями по защите от влаги и пыли.¦¦Прочие помещения с высокими потолками. | TLHB.pdf | TLHB_tp.pdf | кор. |  | 8850 |  | 5000 | 70 | 4660014989577 | нет |  |  |  |  | 60⁰ | цилиндр | алюминий
Светильники | Technolux | Промышленные светильники | TLHB | TLHB03 | TLHB03 60⁰ | TLHB | 89584 | TLHB.pdf | Линза стеклянная 60⁰ | LED | LED |  |  | БП (драйвер) | A2 | 84 | 220 | ≥0,95 | < 1 | IP66 | I |  |  | УХЛ2 | шт | 4.2 | 225 |  |  | 180 | 320 |  | TLHB.jpg | 4.4 | 1 | 330x230x230 | 0.017457 | внутреннее | На потолок//В потолок//На лоток//На тросах | 13912//13905//13929 | Производственные помещения (промышленность, сельское хозяйство).¦¦Складские помещения.¦¦Ангары.¦¦Спортивные крытые сооружения.¦¦Помещения с повышенными требованиями по защите от влаги и пыли.¦¦Прочие помещения с высокими потолками. | TLHB.pdf | TLHB_tp.pdf | кор. |  | 11600 |  | 5000 | 70 | 4660014989584 | нет |  |  |  |  | 60⁰ | цилиндр | алюминий
Светильники | Technolux | Промышленные светильники | TLHB | TLHB04 | TLHB04 60⁰ | TLHB | 89553 | TLHB.pdf | Линза стеклянная 60⁰ | LED | LED |  |  | БП (драйвер) | A2 | 100 | 220 | ≥0,95 | < 1 | IP66 | I |  |  | УХЛ2 | шт | 4.3 | 225 |  |  | 180 | 320 |  | TLHB.jpg | 4.5 | 1 | 330x230x230 | 0.017457 | внутреннее | На потолок//В потолок//На лоток//На тросах | 13912//13905//13929 | Производственные помещения (промышленность, сельское хозяйство).¦¦Складские помещения.¦¦Ангары.¦¦Спортивные крытые сооружения.¦¦Помещения с повышенными требованиями по защите от влаги и пыли.¦¦Прочие помещения с высокими потолками. | TLHB.pdf | TLHB_tp.pdf | кор. |  | 13100 |  | 5000 | 70 | 4660014989553 | нет |  |  |  |  | 60⁰ | цилиндр | алюминий
Светильники | Technolux | Промышленные светильники | TLHB | TLHB01 | TLHB01 60⁰ ECP | TLHB | 89591 | TLHB.pdf | Линза стеклянная 60⁰ | LED | LED |  |  | БП (драйвер) | A3 | 40 | 220 | ≥0,98 | < 1 | IP66 | I |  |  | УХЛ2 | шт | 4 | 225 |  |  | 180 | 320 |  | TLHB.jpg | 4.2 | 1 | 330x230x230 | 0.017457 | внутреннее | На потолок//В потолок//На лоток//На тросах | 13912//13905//13929 | Производственные помещения (промышленность, сельское хозяйство).¦¦Складские помещения.¦¦Ангары.¦¦Спортивные крытые сооружения.¦¦Помещения с повышенными требованиями по защите от влаги и пыли.¦¦Прочие помещения с высокими потолками. | TLHB.pdf | TLHB_tp.pdf | кор. |  | 6000 |  | 5000 | 70 | 4660014989591 | нет |  |  |  |  | 60⁰ | цилиндр | алюминий
Светильники | Technolux | Промышленные светильники | TLHB | TLHB02 | TLHB02 60⁰ ECP | TLHB | 89607 | TLHB.pdf | Линза стеклянная 60⁰ | LED | LED |  |  | БП (драйвер) | A3 | 62 | 220 | ≥0,98 | < 1 | IP66 | I |  |  | УХЛ2 | шт | 4 | 225 |  |  | 180 | 320 |  | TLHB.jpg | 4.2 | 1 | 330x230x230 | 0.017457 | внутреннее | На потолок//В потолок//На лоток//На тросах | 13912//13905//13929 | Производственные помещения (промышленность, сельское хозяйство).¦¦Складские помещения.¦¦Ангары.¦¦Спортивные крытые сооружения.¦¦Помещения с повышенными требованиями по защите от влаги и пыли.¦¦Прочие помещения с высокими потолками. | TLHB.pdf | TLHB_tp.pdf | кор. |  | 8850 |  | 5000 | 70 | 4660014989607 | нет |  |  |  |  | 60⁰ | цилиндр | алюминий
Светильники | Technolux | Промышленные светильники | TLHB | TLHB03 | TLHB03 60⁰ ECP | TLHB | 89614 | TLHB.pdf | Линза стеклянная 60⁰ | LED | LED |  |  | БП (драйвер) | A3 | 84 | 220 | ≥0,98 | < 1 | IP66 | I |  |  | УХЛ2 | шт | 4.2 | 225 |  |  | 180 | 320 |  | TLHB.jpg | 4.4 | 1 | 330x230x230 | 0.017457 | внутреннее | На потолок//В потолок//На лоток//На тросах | 13912//13905//13929 | Производственные помещения (промышленность, сельское хозяйство).¦¦Складские помещения.¦¦Ангары.¦¦Спортивные крытые сооружения.¦¦Помещения с повышенными требованиями по защите от влаги и пыли.¦¦Прочие помещения с высокими потолками. | TLHB.pdf | TLHB_tp.pdf | кор. |  | 11600 |  | 5000 | 70 | 4660014989614 | нет |  |  |  |  | 60⁰ | цилиндр | алюминий
Светильники | Technolux | Промышленные светильники | TLHB | TLHB04 | TLHB04 60⁰ ECP | TLHB | 89621 | TLHB.pdf | Линза стеклянная 60⁰ | LED | LED |  |  | БП (драйвер) | A3 | 100 | 220 | ≥0,98 | < 1 | IP66 | I |  |  | УХЛ2 | шт | 4.3 | 225 |  |  | 180 | 320 |  | TLHB.jpg | 4.5 | 1 | 330x230x230 | 0.017457 | внутреннее | На потолок//В потолок//На лоток//На тросах | 13912//13905//13929 | Производственные помещения (промышленность, сельское хозяйство).¦¦Складские помещения.¦¦Ангары.¦¦Спортивные крытые сооружения.¦¦Помещения с повышенными требованиями по защите от влаги и пыли.¦¦Прочие помещения с высокими потолками. | TLHB.pdf | TLHB_tp.pdf | кор. |  | 13100 |  | 5000 | 70 | 4660014989621 | нет |  |  |  |  | 60⁰ | цилиндр | алюминий
Светильники | Technolux | Промышленные светильники | TLHB | TLHB01 | TLHB01 90⁰ | TLHB | 89638 | TLHB.pdf | Линза стеклянная 90⁰ | LED | LED |  |  | БП (драйвер) | A2 | 40 | 220 | ≥0,95 | < 1 | IP66 | I |  |  | УХЛ2 | шт | 4 | 225 |  |  | 180 | 320 |  | TLHB.jpg | 4.2 | 1 | 330x230x230 | 0.017457 | внутреннее | На потолок//В потолок//На лоток//На тросах | 13912//13905//13929 | Производственные помещения (промышленность, сельское хозяйство).¦¦Складские помещения.¦¦Ангары.¦¦Спортивные крытые сооружения.¦¦Помещения с повышенными требованиями по защите от влаги и пыли.¦¦Прочие помещения с высокими потолками. | TLHB.pdf | TLHB_tp.pdf | кор. |  | 6000 |  | 5000 | 70 | 4660014989638 | нет |  |  |  |  | 90⁰ | цилиндр | алюминий
Светильники | Technolux | Промышленные светильники | TLHB | TLHB02 | TLHB02 90⁰ | TLHB | 89645 | TLHB.pdf | Линза стеклянная 90⁰ | LED | LED |  |  | БП (драйвер) | A2 | 62 | 220 | ≥0,95 | < 1 | IP66 | I |  |  | УХЛ2 | шт | 4 | 225 |  |  | 180 | 320 |  | TLHB.jpg | 4.2 | 1 | 330x230x230 | 0.017457 | внутреннее | На потолок//В потолок//На лоток//На тросах | 13912//13905//13929 | Производственные помещения (промышленность, сельское хозяйство).¦¦Складские помещения.¦¦Ангары.¦¦Спортивные крытые сооружения.¦¦Помещения с повышенными требованиями по защите от влаги и пыли.¦¦Прочие помещения с высокими потолками. | TLHB.pdf | TLHB_tp.pdf | кор. |  | 8850 |  | 5000 | 70 | 4660014989645 | нет |  |  |  |  | 90⁰ | цилиндр | алюминий
Светильники | Technolux | Промышленные светильники | TLHB | TLHB03 | TLHB03 90⁰ | TLHB | 89652 | TLHB.pdf | Линза стеклянная 90⁰ | LED | LED |  |  | БП (драйвер) | A2 | 84 | 220 | ≥0,95 | < 1 | IP66 | I |  |  | УХЛ2 | шт | 4.2 | 225 |  |  | 180 | 320 |  | TLHB.jpg | 4.4 | 1 | 330x230x230 | 0.017457 | внутреннее | На потолок//В потолок//На лоток//На тросах | 13912//13905//13929 | Производственные помещения (промышленность, сельское хозяйство).¦¦Складские помещения.¦¦Ангары.¦¦Спортивные крытые сооружения.¦¦Помещения с повышенными требованиями по защите от влаги и пыли.¦¦Прочие помещения с высокими потолками. | TLHB.pdf | TLHB_tp.pdf | кор. |  | 11600 |  | 5000 | 70 | 4660014989652 | нет |  |  |  |  | 90⁰ | цилиндр | алюминий
Светильники | Technolux | Промышленные светильники | TLHB | TLHB04 | TLHB04 90⁰ | TLHB | 89669 | TLHB.pdf | Линза стеклянная 90⁰ | LED | LED |  |  | БП (драйвер) | A2 | 100 | 220 | ≥0,95 | < 1 | IP66 | I |  |  | УХЛ2 | шт | 4.3 | 225 |  |  | 180 | 320 |  | TLHB.jpg | 4.5 | 1 | 330x230x230 | 0.017457 | внутреннее | На потолок//В потолок//На лоток//На тросах | 13912//13905//13929 | Производственные помещения (промышленность, сельское хозяйство).¦¦Складские помещения.¦¦Ангары.¦¦Спортивные крытые сооружения.¦¦Помещения с повышенными требованиями по защите от влаги и пыли.¦¦Прочие помещения с высокими потолками. | TLHB.pdf | TLHB_tp.pdf | кор. |  | 13100 |  | 5000 | 70 | 4660014989669 | нет |  |  |  |  | 90⁰ | цилиндр | алюминий
Светильники | Technolux | Промышленные светильники | TLHB | TLHB01 | TLHB01 90⁰ ECP | TLHB | 89676 | TLHB.pdf | Линза стеклянная 90⁰ | LED | LED |  |  | БП (драйвер) | A3 | 40 | 220 | ≥0,98 | < 1 | IP66 | I |  |  | УХЛ2 | шт | 4 | 225 |  |  | 180 | 320 |  | TLHB.jpg | 4.2 | 1 | 330x230x230 | 0.017457 | внутреннее | На потолок//В потолок//На лоток//На тросах | 13912//13905//13929 | Производственные помещения (промышленность, сельское хозяйство).¦¦Складские помещения.¦¦Ангары.¦¦Спортивные крытые сооружения.¦¦Помещения с повышенными требованиями по защите от влаги и пыли.¦¦Прочие помещения с высокими потолками. | TLHB.pdf | TLHB_tp.pdf | кор. |  | 6000 |  | 5000 | 70 | 4660014989676 | нет |  |  |  |  | 90⁰ | цилиндр | алюминий
Светильники | Technolux | Промышленные светильники | TLHB | TLHB02 | TLHB02 90⁰ ECP | TLHB | 89683 | TLHB.pdf | Линза стеклянная 90⁰ | LED | LED |  |  | БП (драйвер) | A3 | 62 | 220 | ≥0,98 | < 1 | IP66 | I |  |  | УХЛ2 | шт | 4 | 225 |  |  | 180 | 320 |  | TLHB.jpg | 4.2 | 1 | 330x230x230 | 0.017457 | внутреннее | На потолок//В потолок//На лоток//На тросах | 13912//13905//13929 | Производственные помещения (промышленность, сельское хозяйство).¦¦Складские помещения.¦¦Ангары.¦¦Спортивные крытые сооружения.¦¦Помещения с повышенными требованиями по защите от влаги и пыли.¦¦Прочие помещения с высокими потолками. | TLHB.pdf | TLHB_tp.pdf | кор. |  | 8850 |  | 5000 | 70 | 4660014989683 | нет |  |  |  |  | 90⁰ | цилиндр | алюминий
Светильники | Technolux | Промышленные светильники | TLHB | TLHB03 | TLHB03 90⁰ ECP | TLHB | 89690 | TLHB.pdf | Линза стеклянная 90⁰ | LED | LED |  |  | БП (драйвер) | A3 | 84 | 220 | ≥0,98 | < 1 | IP66 | I |  |  | УХЛ2 | шт | 4.2 | 225 |  |  | 180 | 320 |  | TLHB.jpg | 4.4 | 1 | 330x230x230 | 0.017457 | внутреннее | На потолок//В потолок//На лоток//На тросах | 13912//13905//13929 | Производственные помещения (промышленность, сельское хозяйство).¦¦Складские помещения.¦¦Ангары.¦¦Спортивные крытые сооружения.¦¦Помещения с повышенными требованиями по защите от влаги и пыли.¦¦Прочие помещения с высокими потолками. | TLHB.pdf | TLHB_tp.pdf | кор. |  | 11600 |  | 5000 | 70 | 4660014989690 | нет |  |  |  |  | 90⁰ | цилиндр | алюминий
Светильники | Technolux | Промышленные светильники | TLHB | TLHB04 | TLHB04 90⁰ ECP | TLHB | 89706 | TLHB.pdf | Линза стеклянная 90⁰ | LED | LED |  |  | БП (драйвер) | A3 | 100 | 220 | ≥0,98 | < 1 | IP66 | I |  |  | УХЛ2 | шт | 4.3 | 225 |  |  | 180 | 320 |  | TLHB.jpg | 4.5 | 1 | 330x230x230 | 0.017457 | внутреннее | На потолок//В потолок//На лоток//На тросах | 13912//13905//13929 | Производственные помещения (промышленность, сельское хозяйство).¦¦Складские помещения.¦¦Ангары.¦¦Спортивные крытые сооружения.¦¦Помещения с повышенными требованиями по защите от влаги и пыли.¦¦Прочие помещения с высокими потолками. | TLHB.pdf | TLHB_tp.pdf | кор. |  | 13100 |  | 5000 | 70 | 4660014989706 | нет |  |  |  |  | 90⁰ | цилиндр | алюминий
Светильники | Technolux | Промышленные светильники | TLHB | TLHB01 | TLHB01 120⁰ | TLHB | 89713 | TLHB.pdf | Линза стеклянная 120⁰ | LED | LED |  |  | БП (драйвер) | A2 | 40 | 220 | ≥0,95 | < 1 | IP66 | I |  |  | УХЛ2 | шт | 4 | 225 |  |  | 180 | 320 |  | TLHB.jpg | 4.2 | 1 | 330x230x230 | 0.017457 | внутреннее | На потолок//В потолок//На лоток//На тросах | 13912//13905//13929 | Производственные помещения (промышленность, сельское хозяйство).¦¦Складские помещения.¦¦Ангары.¦¦Спортивные крытые сооружения.¦¦Помещения с повышенными требованиями по защите от влаги и пыли.¦¦Прочие помещения с высокими потолками. | TLHB.pdf | TLHB_tp.pdf | кор. |  | 6000 |  | 5000 | 70 | 4660014989713 | нет |  |  |  |  | 120⁰ | цилиндр | алюминий
Светильники | Technolux | Промышленные светильники | TLHB | TLHB02 | TLHB02 120⁰ | TLHB | 89720 | TLHB.pdf | Линза стеклянная 120⁰ | LED | LED |  |  | БП (драйвер) | A2 | 62 | 220 | ≥0,95 | < 1 | IP66 | I |  |  | УХЛ2 | шт | 4 | 225 |  |  | 180 | 320 |  | TLHB.jpg | 4.2 | 1 | 330x230x230 | 0.017457 | внутреннее | На потолок//В потолок//На лоток//На тросах | 13912//13905//13929 | Производственные помещения (промышленность, сельское хозяйство).¦¦Складские помещения.¦¦Ангары.¦¦Спортивные крытые сооружения.¦¦Помещения с повышенными требованиями по защите от влаги и пыли.¦¦Прочие помещения с высокими потолками. | TLHB.pdf | TLHB_tp.pdf | кор. |  | 8850 |  | 5000 | 70 | 4660014989720 | нет |  |  |  |  | 120⁰ | цилиндр | алюминий
Светильники | Technolux | Промышленные светильники | TLHB | TLHB03 | TLHB03 120⁰ | TLHB | 89737 | TLHB.pdf | Линза стеклянная 120⁰ | LED | LED |  |  | БП (драйвер) | A2 | 84 | 220 | ≥0,95 | < 1 | IP66 | I |  |  | УХЛ2 | шт | 4.2 | 225 |  |  | 180 | 320 |  | TLHB.jpg | 4.4 | 1 | 330x230x230 | 0.017457 | внутреннее | На потолок//В потолок//На лоток//На тросах | 13912//13905//13929 | Производственные помещения (промышленность, сельское хозяйство).¦¦Складские помещения.¦¦Ангары.¦¦Спортивные крытые сооружения.¦¦Помещения с повышенными требованиями по защите от влаги и пыли.¦¦Прочие помещения с высокими потолками. | TLHB.pdf | TLHB_tp.pdf | кор. |  | 11600 |  | 5000 | 70 | 4660014989737 | нет |  |  |  |  | 120⁰ | цилиндр | алюминий
Светильники | Technolux | Промышленные светильники | TLHB | TLHB04 | TLHB04 120⁰ | TLHB | 89744 | TLHB.pdf | Линза стеклянная 120⁰ | LED | LED |  |  | БП (драйвер) | A2 | 100 | 220 | ≥0,95 | < 1 | IP66 | I |  |  | УХЛ2 | шт | 4.3 | 225 |  |  | 180 | 320 |  | TLHB.jpg | 4.5 | 1 | 330x230x230 | 0.017457 | внутреннее | На потолок//В потолок//На лоток//На тросах | 13912//13905//13929 | Производственные помещения (промышленность, сельское хозяйство).¦¦Складские помещения.¦¦Ангары.¦¦Спортивные крытые сооружения.¦¦Помещения с повышенными требованиями по защите от влаги и пыли.¦¦Прочие помещения с высокими потолками. | TLHB.pdf | TLHB_tp.pdf | кор. |  | 13100 |  | 5000 | 70 | 4660014989744 | нет |  |  |  |  | 120⁰ | цилиндр | алюминий
Светильники | Technolux | Промышленные светильники | TLHB | TLHB01 | TLHB01 120⁰ ECP | TLHB | 89751 | TLHB.pdf | Линза стеклянная 120⁰ | LED | LED |  |  | БП (драйвер) | A3 | 40 | 220 | ≥0,98 | < 1 | IP66 | I |  |  | УХЛ2 | шт | 4 | 225 |  |  | 180 | 320 |  | TLHB.jpg | 4.2 | 1 | 330x230x230 | 0.017457 | внутреннее | На потолок//В потолок//На лоток//На тросах | 13912//13905//13929 | Производственные помещения (промышленность, сельское хозяйство).¦¦Складские помещения.¦¦Ангары.¦¦Спортивные крытые сооружения.¦¦Помещения с повышенными требованиями по защите от влаги и пыли.¦¦Прочие помещения с высокими потолками. | TLHB.pdf | TLHB_tp.pdf | кор. |  | 6000 |  | 5000 | 70 | 4660014989751 | нет |  |  |  |  | 120⁰ | цилиндр | алюминий
Светильники | Technolux | Промышленные светильники | TLHB | TLHB02 | TLHB02 120⁰ ECP | TLHB | 89768 | TLHB.pdf | Линза стеклянная 120⁰ | LED | LED |  |  | БП (драйвер) | A3 | 62 | 220 | ≥0,98 | < 1 | IP66 | I |  |  | УХЛ2 | шт | 4 | 225 |  |  | 180 | 320 |  | TLHB.jpg | 4.2 | 1 | 330x230x230 | 0.017457 | внутреннее | На потолок//В потолок//На лоток//На тросах | 13912//13905//13929 | Производственные помещения (промышленность, сельское хозяйство).¦¦Складские помещения.¦¦Ангары.¦¦Спортивные крытые сооружения.¦¦Помещения с повышенными требованиями по защите от влаги и пыли.¦¦Прочие помещения с высокими потолками. | TLHB.pdf | TLHB_tp.pdf | кор. |  | 8850 |  | 5000 | 70 | 4660014989768 | нет |  |  |  |  | 120⁰ | цилиндр | алюминий
Светильники | Technolux | Промышленные светильники | TLHB | TLHB03 | TLHB03 120⁰ ECP | TLHB | 89775 | TLHB.pdf | Линза стеклянная 120⁰ | LED | LED |  |  | БП (драйвер) | A3 | 84 | 220 | ≥0,98 | < 1 | IP66 | I |  |  | УХЛ2 | шт | 4.2 | 225 |  |  | 180 | 320 |  | TLHB.jpg | 4.4 | 1 | 330x230x230 | 0.017457 | внутреннее | На потолок//В потолок//На лоток//На тросах | 13912//13905//13929 | Производственные помещения (промышленность, сельское хозяйство).¦¦Складские помещения.¦¦Ангары.¦¦Спортивные крытые сооружения.¦¦Помещения с повышенными требованиями по защите от влаги и пыли.¦¦Прочие помещения с высокими потолками. | TLHB.pdf | TLHB_tp.pdf | кор. |  | 11600 |  | 5000 | 70 | 4660014989775 | нет |  |  |  |  | 120⁰ | цилиндр | алюминий
Светильники | Technolux | Промышленные светильники | TLHB | TLHB04 | TLHB04 120⁰ ECP | TLHB | 89782 | TLHB.pdf | Линза стеклянная 120⁰ | LED | LED |  |  | БП (драйвер) | A3 | 100 | 220 | ≥0,98 | < 1 | IP66 | I |  |  | УХЛ2 | шт | 4.3 | 225 |  |  | 180 | 320 |  | TLHB.jpg | 4.5 | 1 | 330x230x230 | 0.017457 | внутреннее | На потолок//В потолок//На лоток//На тросах | 13912//13905//13929 | Производственные помещения (промышленность, сельское хозяйство).¦¦Складские помещения.¦¦Ангары.¦¦Спортивные крытые сооружения.¦¦Помещения с повышенными требованиями по защите от влаги и пыли.¦¦Прочие помещения с высокими потолками. | TLHB.pdf | TLHB_tp.pdf | кор. |  | 13100 |  | 5000 | 70 | 4660014989782 | нет |  |  |  |  | 120⁰ | цилиндр | алюминий
Светильники | Technolux | Накладные светильники | TLF | TLF02 | TLF02 OL EM0 | TLF | 11932 | TLF.pdf | Опаловый рассеиватель | LED | LED |  |  | БП (драйвер) | A2 | 3 | 220 |  | < 1 | IP54 | I |  |  | УХЛ4 | шт | 1.75 | 297 |  |  | 297 | 65 |  | TLF.jpg//TLF_2.jpg | 1.95 | 1 | 320x320x80 | 0.008192 | внутреннее | На потолок//На стену | 12700 | Офисы, административные здания.¦¦Торговые залы, магазины.¦¦Авиа и железнодорожные вокзалы.¦¦Столовые, кафе, предприятия быстрого питания.¦¦Учебные заведения.¦¦Учреждения здравоохранения.¦¦Помещения с повышенными требованиями к светильникам по защите от пыли и влаги. | LT_TLF.pdf | TLF_TLFC_tp.pdf | кор. |  | 470 | EM0 | 4000 | 80 | 4607137211932 | да | непостоянного действия | 1 час//3 часа |  |  |  | квадрат | листовая сталь
Светильники | Technolux | Накладные светильники | TLF | TLF02 | TLF02 TG EM0 | TLF | 12434 | TLF.pdf | Стекло матовое темперированное | LED | LED |  |  | БП (драйвер) | A2 | 3 | 220 |  | < 1 | IP54 | I |  |  | УХЛ4 | шт | 1.85 | 297 |  |  | 297 | 65 |  | TLF.jpg//TLF_2.jpg | 2.05 | 1 | 320x320x80 | 0.008192 | внутреннее | На потолок//На стену | 12700 | Офисы, административные здания.¦¦Торговые залы, магазины.¦¦Авиа и железнодорожные вокзалы.¦¦Столовые, кафе, предприятия быстрого питания.¦¦Учебные заведения.¦¦Учреждения здравоохранения.¦¦Помещения с повышенными требованиями к светильникам по защите от пыли и влаги. | LT_TLF.pdf | TLF_TLFC_tp.pdf | кор. |  | 470 | EM0 | 4000 | 80 | 4607137212434 | да | непостоянного действия | 1 час//3 часа |  |  |  | квадрат | листовая сталь
Светильники | Technolux | Накладные светильники | TLF | TLF03 | TLF03 OL | TLF | 10157 | TLF.pdf | Опаловый рассеиватель | LED | LED |  |  | БП (драйвер) | A2 | 15 | 220 | ≥0,97 | < 1 | IP54 | I |  |  | УХЛ4 | шт | 1.5 | 297 |  |  | 297 | 65 |  | TLF.jpg//TLF_2.jpg | 1.7 | 1 | 320x320x80 | 0.008192 | внутреннее | На потолок//На стену | 12700 | Офисы, административные здания.¦¦Торговые залы, магазины.¦¦Авиа и железнодорожные вокзалы.¦¦Столовые, кафе, предприятия быстрого питания.¦¦Учебные заведения.¦¦Учреждения здравоохранения.¦¦Помещения с повышенными требованиями к светильникам по защите от пыли и влаги. | LT_TLF.pdf | TLF_TLFC_tp.pdf | кор. |  | 1350 |  | 4000 | 80 | 4607137210157 | нет | [5 empty] | квадрат | листовая сталь
Светильники | Technolux | Накладные светильники | TLF | TLF03 | TLF03 TG | TLF | 12380 | TLF.pdf | Стекло матовое темперированное | LED | LED |  |  | БП (драйвер) | A2 | 15 | 220 | ≥0,97 | < 1 | IP54 | I |  |  | УХЛ4 | шт | 1.6 | 297 |  |  | 297 | 65 |  | TLF.jpg//TLF_2.jpg | 1.8 | 1 | 320x320x80 | 0.008192 | внутреннее | На потолок//На стену | 12700 | Офисы, административные здания.¦¦Торговые залы, магазины.¦¦Авиа и железнодорожные вокзалы.¦¦Столовые, кафе, предприятия быстрого питания.¦¦Учебные заведения.¦¦Учреждения здравоохранения.¦¦Помещения с повышенными требованиями к светильникам по защите от пыли и влаги. | LT_TLF.pdf | TLF_TLFC_tp.pdf | кор. |  | 1350 |  | 4000 | 80 | 4607137212380 | нет | [5 empty] | квадрат | листовая сталь
Светильники | Technolux | Накладные светильники | TLF | TLF03 | TLF03 OL EM1 | TLF | 11949 | TLF.pdf | Опаловый рассеиватель | LED | LED |  |  | БП (драйвер) | A2 | 18 | 220 | ≥0,97 | < 1 | IP54 | I |  |  | УХЛ4 | шт | 1.9 | 297 |  |  | 297 | 65 |  | TLF.jpg//TLF_2.jpg | 2.1 | 1 | 320x320x80 | 0.008192 | внутреннее | На потолок//На стену | 12700 | Офисы, административные здания.¦¦Торговые залы, магазины.¦¦Авиа и железнодорожные вокзалы.¦¦Столовые, кафе, предприятия быстрого питания.¦¦Учебные заведения.¦¦Учреждения здравоохранения.¦¦Помещения с повышенными требованиями к светильникам по защите от пыли и влаги. | LT_TLF.pdf | TLF_TLFC_tp.pdf | кор. |  | 1350 | EM1 | 4000 | 80 | 4607137211949 | да | постоянного действия | 1 час//3 часа |  |  |  | квадрат | листовая сталь
Светильники | Technolux | Накладные светильники | TLF | TLF03 | TLF03 TG EM1 | TLF | 12441 | TLF.pdf | Стекло матовое темперированное | LED | LED |  |  | БП (драйвер) | A2 | 18 | 220 | ≥0,97 | < 1 | IP54 | I |  |  | УХЛ4 | шт | 2 | 297 |  |  | 297 | 65 |  | TLF.jpg//TLF_2.jpg | 2.2 | 1 | 320x320x80 | 0.008192 | внутреннее | На потолок//На стену | 12700 | Офисы, административные здания.¦¦Торговые залы, магазины.¦¦Авиа и железнодорожные вокзалы.¦¦Столовые, кафе, предприятия быстрого питания.¦¦Учебные заведения.¦¦Учреждения здравоохранения.¦¦Помещения с повышенными требованиями к светильникам по защите от пыли и влаги. | LT_TLF.pdf | TLF_TLFC_tp.pdf | кор. |  | 1350 | EM1 | 4000 | 80 | 4607137212441 | да | постоянного действия | 1 час//3 часа |  |  |  | квадрат | листовая сталь
Светильники | Technolux | Накладные светильники | TLF | TLF03 | TLF03 OL ECP | TLF | 12229 | TLF.pdf | Опаловый рассеиватель | LED | LED |  |  | БП (драйвер) | A3 | 15 | 220 | ≥0,97 | < 1 | IP54 | I |  |  | УХЛ4 | шт | 1.5 | 297 |  |  | 297 | 65 |  | TLF.jpg//TLF_2.jpg | 1.7 | 1 | 320x320x80 | 0.008192 | внутреннее | На потолок//На стену | 12700 | Офисы, административные здания.¦¦Торговые залы, магазины.¦¦Авиа и железнодорожные вокзалы.¦¦Столовые, кафе, предприятия быстрого питания.¦¦Учебные заведения.¦¦Учреждения здравоохранения.¦¦Помещения с повышенными требованиями к светильникам по защите от пыли и влаги. | LT_TLF.pdf | TLF_TLFC_tp.pdf | кор. |  | 1350 |  | 4000 | 80 | 4607137212229 | нет | [5 empty] | квадрат | листовая сталь
Светильники | Technolux | Накладные светильники | TLF | TLF03 | TLF03 TG ECP | TLF | 12472 | TLF.pdf | Стекло матовое темперированное | LED | LED |  |  | БП (драйвер) | A3 | 15 | 220 | ≥0,97 | < 1 | IP54 | I |  |  | УХЛ4 | шт | 1.6 | 297 |  |  | 297 | 65 |  | TLF.jpg//TLF_2.jpg | 1.8 | 1 | 320x320x80 | 0.008192 | внутреннее | На потолок//На стену | 12700 | Офисы, административные здания.¦¦Торговые залы, магазины.¦¦Авиа и железнодорожные вокзалы.¦¦Столовые, кафе, предприятия быстрого питания.¦¦Учебные заведения.¦¦Учреждения здравоохранения.¦¦Помещения с повышенными требованиями к светильникам по защите от пыли и влаги. | LT_TLF.pdf | TLF_TLFC_tp.pdf | кор. |  | 1350 |  | 4000 | 80 | 4607137212472 | нет | [5 empty] | квадрат | листовая сталь
Светильники | Technolux | Накладные светильники | TLF | TLF04 | TLF04 OL | TLF | 10188 | TLF.pdf | Опаловый рассеиватель | LED | LED |  |  | БП (драйвер) | A2 | 20 | 220 | ≥0,97 | < 1 | IP54 | I |  |  | УХЛ4 | шт | 1.5 | 297 |  |  | 297 | 65 |  | TLF.jpg//TLF_2.jpg | 1.7 | 1 | 320x320x80 | 0.008192 | внутреннее | На потолок//На стену | 12700 | Офисы, административные здания.¦¦Торговые залы, магазины.¦¦Авиа и железнодорожные вокзалы.¦¦Столовые, кафе, предприятия быстрого питания.¦¦Учебные заведения.¦¦Учреждения здравоохранения.¦¦Помещения с повышенными требованиями к светильникам по защите от пыли и влаги. | LT_TLF.pdf | TLF_TLFC_tp.pdf | кор. |  | 1650 |  | 4000 | 80 | 4607137210188 | нет | [5 empty] | квадрат | листовая сталь
Светильники | Technolux | Накладные светильники | TLF | TLF04 | TLF04 TG | TLF | 12403 | TLF.pdf | Стекло матовое темперированное | LED | LED |  |  | БП (драйвер) | A2 | 20 | 220 | ≥0,97 | < 1 | IP54 | I |  |  | УХЛ4 | шт | 1.6 | 297 |  |  | 297 | 65 |  | TLF.jpg//TLF_2.jpg | 1.8 | 1 | 320x320x80 | 0.008192 | внутреннее | На потолок//На стену | 12700 | Офисы, административные здания.¦¦Торговые залы, магазины.¦¦Авиа и железнодорожные вокзалы.¦¦Столовые, кафе, предприятия быстрого питания.¦¦Учебные заведения.¦¦Учреждения здравоохранения.¦¦Помещения с повышенными требованиями к светильникам по защите от пыли и влаги. | LT_TLF.pdf | TLF_TLFC_tp.pdf | кор. |  | 1650 |  | 4000 | 80 | 4607137212403 | нет | [5 empty] | квадрат | листовая сталь
Светильники | Technolux | Накладные светильники | TLF | TLF04 | TLF04 OL EM1 | TLF | 12069 | TLF.pdf | Опаловый рассеиватель | LED | LED |  |  | БП (драйвер) | A2 | 23 | 220 | ≥0,97 | < 1 | IP54 | I |  |  | УХЛ4 | шт | 1.9 | 297 |  |  | 297 | 65 |  | TLF.jpg//TLF_2.jpg | 2.1 | 1 | 320x320x80 | 0.008192 | внутреннее | На потолок//На стену | 12700 | Офисы, административные здания.¦¦Торговые залы, магазины.¦¦Авиа и железнодорожные вокзалы.¦¦Столовые, кафе, предприятия быстрого питания.¦¦Учебные заведения.¦¦Учреждения здравоохранения.¦¦Помещения с повышенными требованиями к светильникам по защите от пыли и влаги. | LT_TLF.pdf | TLF_TLFC_tp.pdf | кор. |  | 1650 | EM1 | 4000 | 80 | 4607137212069 | да | постоянного действия | 1 час//3 часа |  |  |  | квадрат | листовая сталь
Светильники | Technolux | Накладные светильники | TLF | TLF04 | TLF04 TG EM1 | TLF | 12458 | TLF.pdf | Стекло матовое темперированное | LED | LED |  |  | БП (драйвер) | A2 | 23 | 220 | ≥0,97 | < 1 | IP54 | I |  |  | УХЛ4 | шт | 2 | 297 |  |  | 297 | 65 |  | TLF.jpg//TLF_2.jpg | 2.2 | 1 | 320x320x80 | 0.008192 | внутреннее | На потолок//На стену | 12700 | Офисы, административные здания.¦¦Торговые залы, магазины.¦¦Авиа и железнодорожные вокзалы.¦¦Столовые, кафе, предприятия быстрого питания.¦¦Учебные заведения.¦¦Учреждения здравоохранения.¦¦Помещения с повышенными требованиями к светильникам по защите от пыли и влаги. | LT_TLF.pdf | TLF_TLFC_tp.pdf | кор. |  | 1650 | EM1 | 4000 | 80 | 4607137212458 | да | постоянного действия | 1 час//3 часа |  |  |  | квадрат | листовая сталь
Светильники | Technolux | Накладные светильники | TLF | TLF04 | TLF04 OL ECP | TLF | 12236 | TLF.pdf | Опаловый рассеиватель | LED | LED |  |  | БП (драйвер) | A3 | 20 | 220 | ≥0,97 | < 1 | IP54 | I |  |  | УХЛ4 | шт | 1.5 | 297 |  |  | 297 | 65 |  | TLF.jpg//TLF_2.jpg | 1.7 | 1 | 320x320x80 | 0.008192 | внутреннее | На потолок//На стену | 12700 | Офисы, административные здания.¦¦Торговые залы, магазины.¦¦Авиа и железнодорожные вокзалы.¦¦Столовые, кафе, предприятия быстрого питания.¦¦Учебные заведения.¦¦Учреждения здравоохранения.¦¦Помещения с повышенными требованиями к светильникам по защите от пыли и влаги. | LT_TLF.pdf | TLF_TLFC_tp.pdf | кор. |  | 1650 |  | 4000 | 80 | 4607137212236 | нет | [5 empty] | квадрат | листовая сталь
Светильники | Technolux | Накладные светильники | TLF | TLF04 | TLF04 TG ECP | TLF | 12489 | TLF.pdf | Стекло матовое темперированное | LED | LED |  |  | БП (драйвер) | A3 | 20 | 220 | ≥0,97 | < 1 | IP54 | I |  |  | УХЛ4 | шт | 1.6 | 297 |  |  | 297 | 65 |  | TLF.jpg//TLF_2.jpg | 1.8 | 1 | 320x320x80 | 0.008192 | внутреннее | На потолок//На стену | 12700 | Офисы, административные здания.¦¦Торговые залы, магазины.¦¦Авиа и железнодорожные вокзалы.¦¦Столовые, кафе, предприятия быстрого питания.¦¦Учебные заведения.¦¦Учреждения здравоохранения.¦¦Помещения с повышенными требованиями к светильникам по защите от пыли и влаги. | LT_TLF.pdf | TLF_TLFC_tp.pdf | кор. |  | 1650 |  | 4000 | 80 | 4607137212489 | нет | [5 empty] | квадрат | листовая сталь
Светильники | Technolux | Накладные светильники | TLF | TLF06 | TLF06 OL | TLF | 11864 | TLF.pdf | Опаловый рассеиватель | LED | LED |  |  | БП (драйвер) | A2 | 28 | 220 | ≥0,97 | < 1 | IP54 | I |  |  | УХЛ4 | шт | 1.5 | 297 |  |  | 297 | 65 |  | TLF.jpg//TLF_2.jpg | 1.7 | 1 | 320x320x80 | 0.008192 | внутреннее | На потолок//На стену | 12700 | Офисы, административные здания.¦¦Торговые залы, магазины.¦¦Авиа и железнодорожные вокзалы.¦¦Столовые, кафе, предприятия быстрого питания.¦¦Учебные заведения.¦¦Учреждения здравоохранения.¦¦Помещения с повышенными требованиями к светильникам по защите от пыли и влаги. | LT_TLF.pdf | TLF_TLFC_tp.pdf | кор. |  | 2530 |  | 4000 | 80 | 4607137211864 | нет | [5 empty] | квадрат | листовая сталь
Светильники | Technolux | Накладные светильники | TLF | TLF06 | TLF06 TG | TLF | 12373 | TLF.pdf | Стекло матовое темперированное | LED | LED |  |  | БП (драйвер) | A2 | 28 | 220 | ≥0,97 | < 1 | IP54 | I |  |  | УХЛ4 | шт | 1.6 | 297 |  |  | 297 | 65 |  | TLF.jpg//TLF_2.jpg | 1.8 | 1 | 320x320x80 | 0.008192 | внутреннее | На потолок//На стену | 12700 | Офисы, административные здания.¦¦Торговые залы, магазины.¦¦Авиа и железнодорожные вокзалы.¦¦Столовые, кафе, предприятия быстрого питания.¦¦Учебные заведения.¦¦Учреждения здравоохранения.¦¦Помещения с повышенными требованиями к светильникам по защите от пыли и влаги. | LT_TLF.pdf | TLF_TLFC_tp.pdf | кор. |  | 2530 |  | 4000 | 80 | 4607137212373 | нет | [5 empty] | квадрат | листовая сталь
Светильники | Technolux | Накладные светильники | TLF | TLF06 | TLF06 OL EM1 | TLF | 12076 | TLF.pdf | Опаловый рассеиватель | LED | LED |  |  | БП (драйвер) | A2 | 31 | 220 | ≥0,97 | < 1 | IP54 | I |  |  | УХЛ4 | шт | 1.9 | 297 |  |  | 297 | 65 |  | TLF.jpg//TLF_2.jpg | 2.1 | 1 | 320x320x80 | 0.008192 | внутреннее | На потолок//На стену | 12700 | Офисы, административные здания.¦¦Торговые залы, магазины.¦¦Авиа и железнодорожные вокзалы.¦¦Столовые, кафе, предприятия быстрого питания.¦¦Учебные заведения.¦¦Учреждения здравоохранения.¦¦Помещения с повышенными требованиями к светильникам по защите от пыли и влаги. | LT_TLF.pdf | TLF_TLFC_tp.pdf | кор. |  | 2530 | EM1 | 4000 | 80 | 4607137212076 | да | постоянного действия | 1 час//3 часа |  |  |  | квадрат | листовая сталь
Светильники | Technolux | Накладные светильники | TLF | TLF06 | TLF06 TG EM1 | TLF | 12465 | TLF.pdf | Стекло матовое темперированное | LED | LED |  |  | БП (драйвер) | A2 | 31 | 220 | ≥0,97 | < 1 | IP54 | I |  |  | УХЛ4 | шт | 2 | 297 |  |  | 297 | 65 |  | TLF.jpg//TLF_2.jpg | 2.2 | 1 | 320x320x80 | 0.008192 | внутреннее | На потолок//На стену | 12700 | Офисы, административные здания.¦¦Торговые залы, магазины.¦¦Авиа и железнодорожные вокзалы.¦¦Столовые, кафе, предприятия быстрого питания.¦¦Учебные заведения.¦¦Учреждения здравоохранения.¦¦Помещения с повышенными требованиями к светильникам по защите от пыли и влаги. | LT_TLF.pdf | TLF_TLFC_tp.pdf | кор. |  | 2530 | EM1 | 4000 | 80 | 4607137212465 | да | постоянного действия | 1 час//3 часа |  |  |  | квадрат | листовая сталь
Светильники | Technolux | Накладные светильники | TLF | TLF06 | TLF06 OL ECP | TLF | 12212 | TLF.pdf | Опаловый рассеиватель | LED | LED |  |  | БП (драйвер) | A3 | 28 | 220 | ≥0,97 | < 1 | IP54 | I |  |  | УХЛ4 | шт | 1.5 | 297 |  |  | 297 | 65 |  | TLF.jpg//TLF_2.jpg | 1.7 | 1 | 320x320x80 | 0.008192 | внутреннее | На потолок//На стену | 12700 | Офисы, административные здания.¦¦Торговые залы, магазины.¦¦Авиа и железнодорожные вокзалы.¦¦Столовые, кафе, предприятия быстрого питания.¦¦Учебные заведения.¦¦Учреждения здравоохранения.¦¦Помещения с повышенными требованиями к светильникам по защите от пыли и влаги. | LT_TLF.pdf | TLF_TLFC_tp.pdf | кор. |  | 2530 |  | 4000 | 80 | 4607137212212 | нет | [5 empty] | квадрат | листовая сталь
Светильники | Technolux | Накладные светильники | TLF | TLF06 | TLF06 TG ECP | TLF | 12496 | TLF.pdf | Стекло матовое темперированное | LED | LED |  |  | БП (драйвер) | A3 | 28 | 220 | ≥0,97 | < 1 | IP54 | I |  |  | УХЛ4 | шт | 1.6 | 297 |  |  | 297 | 65 |  | TLF.jpg//TLF_2.jpg | 1.8 | 1 | 320x320x80 | 0.008192 | внутреннее | На потолок//На стену | 12700 | Офисы, административные здания.¦¦Торговые залы, магазины.¦¦Авиа и железнодорожные вокзалы.¦¦Столовые, кафе, предприятия быстрого питания.¦¦Учебные заведения.¦¦Учреждения здравоохранения.¦¦Помещения с повышенными требованиями к светильникам по защите от пыли и влаги. | LT_TLF.pdf | TLF_TLFC_tp.pdf | кор. |  | 2530 |  | 4000 | 80 | 4607137212496 | нет | [5 empty] | квадрат | листовая сталь
Светильники | Technolux | Встраиваемые светильники | TLFC | TLFC02 | TLFC02 OL EM0 | TLC03_04_OL | 12533 | TLF.pdf | Опаловый рассеиватель | LED | LED |  |  | БП (драйвер) | A2 | 3 | 220 |  | < 1 | IP54 | I |  |  | УХЛ4 | шт | 1.75 | 297 |  |  | 297 | 60 | 297x297 | TLFC_2.jpg//TLFC.jpg | 1.95 | 1 | 320x320x80 | 0.008192 | внутреннее | В потолок | 12717 | Офисы, административные здания.¦¦Торговые залы, магазины.¦¦Авиа и железнодорожные вокзалы.¦¦Столовые, кафе, предприятия быстрого питания.¦¦Учебные заведения.¦¦Учреждения здравоохранения.¦¦Помещения с повышенными требованиями к светильникам по защите от пыли и влаги. | LT_TLF.pdf | TLF_TLFC_tp.pdf | кор. |  | 470 | EM0 | 4000 | 80 | 4607137212533 | да | непостоянного действия | 1 час//3 часа |  |  |  | квадрат | листовая сталь
Светильники | Technolux | Встраиваемые светильники | TLFC | TLFC02 | TLFC02 TG EM0 | TLC03_04_OL | 12632 | TLF.pdf | Стекло матовое темперированное | LED | LED |  |  | БП (драйвер) | A2 | 3 | 220 |  | < 1 | IP54 | I |  |  | УХЛ4 | шт | 1.85 | 297 |  |  | 297 | 60 | 297x297 | TLFC_2.jpg//TLFC.jpg | 2.05 | 1 | 320x320x80 | 0.008192 | внутреннее | В потолок | 12717 | Офисы, административные здания.¦¦Торговые залы, магазины.¦¦Авиа и железнодорожные вокзалы.¦¦Столовые, кафе, предприятия быстрого питания.¦¦Учебные заведения.¦¦Учреждения здравоохранения.¦¦Помещения с повышенными требованиями к светильникам по защите от пыли и влаги. | LT_TLF.pdf | TLF_TLFC_tp.pdf | кор. |  | 470 | EM0 | 4000 | 80 | 4607137212632 | да | непостоянного действия | 1 час//3 часа |  |  |  | квадрат | листовая сталь
Светильники | Technolux | Встраиваемые светильники | TLFC | TLFC03 | TLFC03 OL | TLC03_04_OL | 12502 | TLF.pdf | Опаловый рассеиватель | LED | LED |  |  | БП (драйвер) | A2 | 15 | 220 | ≥0,97 | < 1 | IP54 | I |  |  | УХЛ4 | шт | 1.5 | 297 |  |  | 297 | 60 | 297x297 | TLFC_2.jpg//TLFC.jpg | 1.7 | 1 | 320x320x80 | 0.008192 | внутреннее | В потолок | 12717 | Офисы, административные здания.¦¦Торговые залы, магазины.¦¦Авиа и железнодорожные вокзалы.¦¦Столовые, кафе, предприятия быстрого питания.¦¦Учебные заведения.¦¦Учреждения здравоохранения.¦¦Помещения с повышенными требованиями к светильникам по защите от пыли и влаги. | LT_TLF.pdf | TLF_TLFC_tp.pdf | кор. |  | 1350 |  | 4000 | 80 | 4607137212502 | нет | [5 empty] | квадрат | листовая сталь
Светильники | Technolux | Встраиваемые светильники | TLFC | TLFC03 | TLFC03 TG | TLC03_04_OL | 12601 | TLF.pdf | Стекло матовое темперированное | LED | LED |  |  | БП (драйвер) | A2 | 15 | 220 | ≥0,97 | < 1 | IP54 | I |  |  | УХЛ4 | шт | 1.6 | 297 |  |  | 297 | 60 | 297x297 | TLFC_2.jpg//TLFC.jpg | 1.8 | 1 | 320x320x80 | 0.008192 | внутреннее | В потолок | 12717 | Офисы, административные здания.¦¦Торговые залы, магазины.¦¦Авиа и железнодорожные вокзалы.¦¦Столовые, кафе, предприятия быстрого питания.¦¦Учебные заведения.¦¦Учреждения здравоохранения.¦¦Помещения с повышенными требованиями к светильникам по защите от пыли и влаги. | LT_TLF.pdf | TLF_TLFC_tp.pdf | кор. |  | 1350 |  | 4000 | 80 | 4607137212601 | нет | [5 empty] | квадрат | листовая сталь
Светильники | Technolux | Встраиваемые светильники | TLFC | TLFC03 | TLFC03 OL EM1 | TLC03_04_OL | 12540 | TLF.pdf | Опаловый рассеиватель | LED | LED |  |  | БП (драйвер) | A2 | 18 | 220 | ≥0,97 | < 1 | IP54 | I |  |  | УХЛ4 | шт | 1.9 | 297 |  |  | 297 | 60 | 297x297 | TLFC_2.jpg//TLFC.jpg | 2.1 | 1 | 320x320x80 | 0.008192 | внутреннее | В потолок | 12717 | Офисы, административные здания.¦¦Торговые залы, магазины.¦¦Авиа и железнодорожные вокзалы.¦¦Столовые, кафе, предприятия быстрого питания.¦¦Учебные заведения.¦¦Учреждения здравоохранения.¦¦Помещения с повышенными требованиями к светильникам по защите от пыли и влаги. | LT_TLF.pdf | TLF_TLFC_tp.pdf | кор. |  | 1350 | EM1 | 4000 | 80 | 4607137212540 | да | постоянного действия | 1 час//3 часа |  |  |  | квадрат | листовая сталь
Светильники | Technolux | Встраиваемые светильники | TLFC | TLFC03 | TLFC03 TG EM1 | TLC03_04_OL | 12649 | TLF.pdf | Стекло матовое темперированное | LED | LED |  |  | БП (драйвер) | A2 | 18 | 220 | ≥0,97 | < 1 | IP54 | I |  |  | УХЛ4 | шт | 2 | 297 |  |  | 297 | 60 | 297x297 | TLFC_2.jpg//TLFC.jpg | 2.2 | 1 | 320x320x80 | 0.008192 | внутреннее | В потолок | 12717 | Офисы, административные здания.¦¦Торговые залы, магазины.¦¦Авиа и железнодорожные вокзалы.¦¦Столовые, кафе, предприятия быстрого питания.¦¦Учебные заведения.¦¦Учреждения здравоохранения.¦¦Помещения с повышенными требованиями к светильникам по защите от пыли и влаги. | LT_TLF.pdf | TLF_TLFC_tp.pdf | кор. |  | 1350 | EM1 | 4000 | 80 | 4607137212649 | да | постоянного действия | 1 час//3 часа |  |  |  | квадрат | листовая сталь
Светильники | Technolux | Встраиваемые светильники | TLFC | TLFC03 | TLFC03 OL ECP | TLC03_04_OL | 12571 | TLF.pdf | Опаловый рассеиватель | LED | LED |  |  | БП (драйвер) | A3 | 15 | 220 | ≥0,97 | < 1 | IP54 | I |  |  | УХЛ4 | шт | 1.5 | 297 |  |  | 297 | 60 | 297x297 | TLFC_2.jpg//TLFC.jpg | 1.7 | 1 | 320x320x80 | 0.008192 | внутреннее | В потолок | 12717 | Офисы, административные здания.¦¦Торговые залы, магазины.¦¦Авиа и железнодорожные вокзалы.¦¦Столовые, кафе, предприятия быстрого питания.¦¦Учебные заведения.¦¦Учреждения здравоохранения.¦¦Помещения с повышенными требованиями к светильникам по защите от пыли и влаги. | LT_TLF.pdf | TLF_TLFC_tp.pdf | кор. |  | 1350 |  | 4000 | 80 | 4607137212571 | нет | [5 empty] | квадрат | листовая сталь
Светильники | Technolux | Встраиваемые светильники | TLFC | TLFC03 | TLFC03 TG ECP | TLC03_04_OL | 12670 | TLF.pdf | Стекло матовое темперированное | LED | LED |  |  | БП (драйвер) | A3 | 15 | 220 | ≥0,97 | < 1 | IP54 | I |  |  | УХЛ4 | шт | 1.6 | 297 |  |  | 297 | 60 | 297x297 | TLFC_2.jpg//TLFC.jpg | 1.8 | 1 | 320x320x80 | 0.008192 | внутреннее | В потолок | 12717 | Офисы, административные здания.¦¦Торговые залы, магазины.¦¦Авиа и железнодорожные вокзалы.¦¦Столовые, кафе, предприятия быстрого питания.¦¦Учебные заведения.¦¦Учреждения здравоохранения.¦¦Помещения с повышенными требованиями к светильникам по защите от пыли и влаги. | LT_TLF.pdf | TLF_TLFC_tp.pdf | кор. |  | 1350 |  | 4000 | 80 | 4607137212670 | нет | [5 empty] | квадрат | листовая сталь
Светильники | Technolux | Встраиваемые светильники | TLFC | TLFC04 | TLFC04 OL | TLC03_04_OL | 12519 | TLF.pdf | Опаловый рассеиватель | LED | LED |  |  | БП (драйвер) | A2 | 20 | 220 | ≥0,97 | < 1 | IP54 | I |  |  | УХЛ4 | шт | 1.5 | 297 |  |  | 297 | 60 | 297x297 | TLFC_2.jpg//TLFC.jpg | 1.7 | 1 | 320x320x80 | 0.008192 | внутреннее | В потолок | 12717 | Офисы, административные здания.¦¦Торговые залы, магазины.¦¦Авиа и железнодорожные вокзалы.¦¦Столовые, кафе, предприятия быстрого питания.¦¦Учебные заведения.¦¦Учреждения здравоохранения.¦¦Помещения с повышенными требованиями к светильникам по защите от пыли и влаги. | LT_TLF.pdf | TLF_TLFC_tp.pdf | кор. |  | 1650 |  | 4000 | 80 | 4607137212519 | нет | [5 empty] | квадрат | листовая сталь
Светильники | Technolux | Встраиваемые светильники | TLFC | TLFC04 | TLFC04 TG | TLC03_04_OL | 12618 | TLF.pdf | Стекло матовое темперированное | LED | LED |  |  | БП (драйвер) | A2 | 20 | 220 | ≥0,97 | < 1 | IP54 | I |  |  | УХЛ4 | шт | 1.6 | 297 |  |  | 297 | 60 | 297x297 | TLFC_2.jpg//TLFC.jpg | 1.8 | 1 | 320x320x80 | 0.008192 | внутреннее | В потолок | 12717 | Офисы, административные здания.¦¦Торговые залы, магазины.¦¦Авиа и железнодорожные вокзалы.¦¦Столовые, кафе, предприятия быстрого питания.¦¦Учебные заведения.¦¦Учреждения здравоохранения.¦¦Помещения с повышенными требованиями к светильникам по защите от пыли и влаги. | LT_TLF.pdf | TLF_TLFC_tp.pdf | кор. |  | 1650 |  | 4000 | 80 | 4607137212618 | нет | [5 empty] | квадрат | листовая сталь
Светильники | Technolux | Встраиваемые светильники | TLFC | TLFC04 | TLFC04 OL EM1 | TLC03_04_OL | 12557 | TLF.pdf | Опаловый рассеиватель | LED | LED |  |  | БП (драйвер) | A2 | 23 | 220 | ≥0,97 | < 1 | IP54 | I |  |  | УХЛ4 | шт | 1.9 | 297 |  |  | 297 | 60 | 297x297 | TLFC_2.jpg//TLFC.jpg | 2.1 | 1 | 320x320x80 | 0.008192 | внутреннее | В потолок | 12717 | Офисы, административные здания.¦¦Торговые залы, магазины.¦¦Авиа и железнодорожные вокзалы.¦¦Столовые, кафе, предприятия быстрого питания.¦¦Учебные заведения.¦¦Учреждения здравоохранения.¦¦Помещения с повышенными требованиями к светильникам по защите от пыли и влаги. | LT_TLF.pdf | TLF_TLFC_tp.pdf | кор. |  | 1650 | EM1 | 4000 | 80 | 4607137212557 | да | постоянного действия | 1 час//3 часа |  |  |  | квадрат | листовая сталь
Светильники | Technolux | Встраиваемые светильники | TLFC | TLFC04 | TLFC04 TG EM1 | TLC03_04_OL | 12656 | TLF.pdf | Стекло матовое темперированное | LED | LED |  |  | БП (драйвер) | A2 | 23 | 220 | ≥0,97 | < 1 | IP54 | I |  |  | УХЛ4 | шт | 2 | 297 |  |  | 297 | 60 | 297x297 | TLFC_2.jpg//TLFC.jpg | 2.2 | 1 | 320x320x80 | 0.008192 | внутреннее | В потолок | 12717 | Офисы, административные здания.¦¦Торговые залы, магазины.¦¦Авиа и железнодорожные вокзалы.¦¦Столовые, кафе, предприятия быстрого питания.¦¦Учебные заведения.¦¦Учреждения здравоохранения.¦¦Помещения с повышенными требованиями к светильникам по защите от пыли и влаги. | LT_TLF.pdf | TLF_TLFC_tp.pdf | кор. |  | 1650 | EM1 | 4000 | 80 | 4607137212656 | да | постоянного действия | 1 час//3 часа |  |  |  | квадрат | листовая сталь
Светильники | Technolux | Встраиваемые светильники | TLFC | TLFC04 | TLFC04 OL ECP | TLC03_04_OL | 12588 | TLF.pdf | Опаловый рассеиватель | LED | LED |  |  | БП (драйвер) | A3 | 20 | 220 | ≥0,97 | < 1 | IP54 | I |  |  | УХЛ4 | шт | 1.5 | 297 |  |  | 297 | 60 | 297x297 | TLFC_2.jpg//TLFC.jpg | 1.7 | 1 | 320x320x80 | 0.008192 | внутреннее | В потолок | 12717 | Офисы, административные здания.¦¦Торговые залы, магазины.¦¦Авиа и железнодорожные вокзалы.¦¦Столовые, кафе, предприятия быстрого питания.¦¦Учебные заведения.¦¦Учреждения здравоохранения.¦¦Помещения с повышенными требованиями к светильникам по защите от пыли и влаги. | LT_TLF.pdf | TLF_TLFC_tp.pdf | кор. |  | 1650 |  | 4000 | 80 | 4607137212588 | нет | [5 empty] | квадрат | листовая сталь
Светильники | Technolux | Встраиваемые светильники | TLFC | TLFC04 | TLFC04 TG ECP | TLC03_04_OL | 12687 | TLF.pdf | Стекло матовое темперированное | LED | LED |  |  | БП (драйвер) | A3 | 20 | 220 | ≥0,97 | < 1 | IP54 | I |  |  | УХЛ4 | шт | 1.6 | 297 |  |  | 297 | 60 | 297x297 | TLFC_2.jpg//TLFC.jpg | 1.8 | 1 | 320x320x80 | 0.008192 | внутреннее | В потолок | 12717 | Офисы, административные здания.¦¦Торговые залы, магазины.¦¦Авиа и железнодорожные вокзалы.¦¦Столовые, кафе, предприятия быстрого питания.¦¦Учебные заведения.¦¦Учреждения здравоохранения.¦¦Помещения с повышенными требованиями к светильникам по защите от пыли и влаги. | LT_TLF.pdf | TLF_TLFC_tp.pdf | кор. |  | 1650 |  | 4000 | 80 | 4607137212687 | нет | [5 empty] | квадрат | листовая сталь
Светильники | Technolux | Встраиваемые светильники | TLFC | TLFC06 | TLFC06 OL | TLC03_04_OL | 12526 | TLF.pdf | Опаловый рассеиватель | LED | LED |  |  | БП (драйвер) | A2 | 28 | 220 | ≥0,97 | < 1 | IP54 | I |  |  | УХЛ4 | шт | 1.5 | 297 |  |  | 297 | 60 | 297x297 | TLFC_2.jpg//TLFC.jpg | 1.7 | 1 | 320x320x80 | 0.008192 | внутреннее | В потолок | 12717 | Офисы, административные здания.¦¦Торговые залы, магазины.¦¦Авиа и железнодорожные вокзалы.¦¦Столовые, кафе, предприятия быстрого питания.¦¦Учебные заведения.¦¦Учреждения здравоохранения.¦¦Помещения с повышенными требованиями к светильникам по защите от пыли и влаги. | LT_TLF.pdf | TLF_TLFC_tp.pdf | кор. |  | 2530 |  | 4000 | 80 | 4607137212526 | нет | [5 empty] | квадрат | листовая сталь
Светильники | Technolux | Встраиваемые светильники | TLFC | TLFC06 | TLFC06 TG | TLC03_04_OL | 12625 | TLF.pdf | Стекло матовое темперированное | LED | LED |  |  | БП (драйвер) | A2 | 28 | 220 | ≥0,97 | < 1 | IP54 | I |  |  | УХЛ4 | шт | 1.6 | 297 |  |  | 297 | 60 | 297x297 | TLFC_2.jpg//TLFC.jpg | 1.8 | 1 | 320x320x80 | 0.008192 | внутреннее | В потолок | 12717 | Офисы, административные здания.¦¦Торговые залы, магазины.¦¦Авиа и железнодорожные вокзалы.¦¦Столовые, кафе, предприятия быстрого питания.¦¦Учебные заведения.¦¦Учреждения здравоохранения.¦¦Помещения с повышенными требованиями к светильникам по защите от пыли и влаги. | LT_TLF.pdf | TLF_TLFC_tp.pdf | кор. |  | 2530 |  | 4000 | 80 | 4607137212625 | нет | [5 empty] | квадрат | листовая сталь
Светильники | Technolux | Встраиваемые светильники | TLFC | TLFC06 | TLFC06 OL EM1 | TLC03_04_OL | 12564 | TLF.pdf | Опаловый рассеиватель | LED | LED |  |  | БП (драйвер) | A2 | 31 | 220 | ≥0,97 | < 1 | IP54 | I |  |  | УХЛ4 | шт | 1.9 | 297 |  |  | 297 | 60 | 297x297 | TLFC_2.jpg//TLFC.jpg | 2.1 | 1 | 320x320x80 | 0.008192 | внутреннее | В потолок | 12717 | Офисы, административные здания.¦¦Торговые залы, магазины.¦¦Авиа и железнодорожные вокзалы.¦¦Столовые, кафе, предприятия быстрого питания.¦¦Учебные заведения.¦¦Учреждения здравоохранения.¦¦Помещения с повышенными требованиями к светильникам по защите от пыли и влаги. | LT_TLF.pdf | TLF_TLFC_tp.pdf | кор. |  | 2530 | EM1 | 4000 | 80 | 4607137212564 | да | постоянного действия | 1 час//3 часа |  |  |  | квадрат | листовая сталь
Светильники | Technolux | Встраиваемые светильники | TLFC | TLFC06 | TLFC06 TG EM1 | TLC03_04_OL | 12663 | TLF.pdf | Стекло матовое темперированное | LED | LED |  |  | БП (драйвер) | A2 | 31 | 220 | ≥0,97 | < 1 | IP54 | I |  |  | УХЛ4 | шт | 2 | 297 |  |  | 297 | 60 | 297x297 | TLFC_2.jpg//TLFC.jpg | 2.2 | 1 | 320x320x80 | 0.008192 | внутреннее | В потолок | 12717 | Офисы, административные здания.¦¦Торговые залы, магазины.¦¦Авиа и железнодорожные вокзалы.¦¦Столовые, кафе, предприятия быстрого питания.¦¦Учебные заведения.¦¦Учреждения здравоохранения.¦¦Помещения с повышенными требованиями к светильникам по защите от пыли и влаги. | LT_TLF.pdf | TLF_TLFC_tp.pdf | кор. |  | 2530 | EM1 | 4000 | 80 | 4607137212663 | да | постоянного действия | 1 час//3 часа |  |  |  | квадрат | листовая сталь
Светильники | Technolux | Встраиваемые светильники | TLFC | TLFC06 | TLFC06 OL ECP | TLC03_04_OL | 12595 | TLF.pdf | Опаловый рассеиватель | LED | LED |  |  | БП (драйвер) | A3 | 28 | 220 | ≥0,97 | < 1 | IP54 | I |  |  | УХЛ4 | шт | 1.5 | 297 |  |  | 297 | 60 | 297x297 | TLFC_2.jpg//TLFC.jpg | 1.7 | 1 | 320x320x80 | 0.008192 | внутреннее | В потолок | 12717 | Офисы, административные здания.¦¦Торговые залы, магазины.¦¦Авиа и железнодорожные вокзалы.¦¦Столовые, кафе, предприятия быстрого питания.¦¦Учебные заведения.¦¦Учреждения здравоохранения.¦¦Помещения с повышенными требованиями к светильникам по защите от пыли и влаги. | LT_TLF.pdf | TLF_TLFC_tp.pdf | кор. |  | 2530 |  | 4000 | 80 | 4607137212595 | нет | [5 empty] | квадрат | листовая сталь
Светильники | Technolux | Встраиваемые светильники | TLFC | TLFC06 | TLFC06 TG ECP | TLC03_04_OL | 12694 | TLF.pdf | Стекло матовое темперированное | LED | LED |  |  | БП (драйвер) | A3 | 28 | 220 | ≥0,97 | < 1 | IP54 | I |  |  | УХЛ4 | шт | 1.6 | 297 |  |  | 297 | 60 | 297x297 | TLFC_2.jpg//TLFC.jpg | 1.8 | 1 | 320x320x80 | 0.008192 | внутреннее | В потолок | 12717 | Офисы, административные здания.¦¦Торговые залы, магазины.¦¦Авиа и железнодорожные вокзалы.¦¦Столовые, кафе, предприятия быстрого питания.¦¦Учебные заведения.¦¦Учреждения здравоохранения.¦¦Помещения с повышенными требованиями к светильникам по защите от пыли и влаги. | LT_TLF.pdf | TLF_TLFC_tp.pdf | кор. |  | 2530 |  | 4000 | 80 | 4607137212694 | нет | [5 empty] | квадрат | листовая сталь
Комплектующие | Technolux | Аксессуары для светильников | Аксессуары для светильников | TLF | Кронштейн крепления для TLF | 12700 | 12700 | [17 empty] | шт | 0.23 | [17 empty] | кор. | [5 empty] | 4607137212700 | нет | [6 empty] | листовая сталь
Комплектующие | Technolux | Аксессуары для светильников | Аксессуары для светильников | TLFС | Рамка крепления TLF(С) (297x297) для потолка из гипсокартона | 12717 | 12717 | [17 empty] | шт | 0.6 | [5 empty] | 300x300 | [5 empty] | внутреннее | В потолок |  |  |  |  | кор. | [5 empty] | 4607137212717 | нет | [5 empty] | квадрат | листовая сталь
Светильники | Technolux | Встраиваемые светильники | TLC | TLC02 IP54 | TLC02 OL IP54 | TLC02_OL | 12724 | TL_TLC_IP54.pdf | Опаловый рассеиватель | LED | LED |  |  | БП (драйвер) | A2 | 19 | 220 | ≥0,97 | < 1 | IP54 | I |  |  | УХЛ4 | шт | 2 | 597 | 597 | 297 | 297 | 50 | 597х297 | TLC_020608.jpg | 4.5 | 2 | 1265х330х90 | 0.03757 | внутреннее | В потолок |  | Учреждения здравоохранения.¦¦Столовые, кафе, предприятия быстрого питания.¦¦Торговые залы, магазины.¦¦Авиа и железнодорожные вокзалы.¦¦Офисы, административные здания.¦¦Учебные заведения. | TL_TLC_IP54.pdf | TL_TLC_IP54_tp.pdf | кор. |  | 1800 |  | 4000 | 80 | 4607137212724 | нет | [5 empty] | прямоугольник | листовая сталь
Светильники | Technolux | Встраиваемые светильники | TLC | TLC02 IP54 | TLC02 OL ECP IP54 | TLC02_OL | 12731 | TL_TLC_IP54.pdf | Опаловый рассеиватель | LED | LED |  |  | БП (драйвер) | A3 | 19 | 220 | ≥0,97 | < 1 | IP54 | I |  |  | УХЛ4 | шт | 2 | 597 | 597 | 297 | 297 | 50 | 597х297 | TLC_020608.jpg | 4.5 | 2 | 1265х330х90 | 0.03757 | внутреннее | В потолок |  | Учреждения здравоохранения.¦¦Столовые, кафе, предприятия быстрого питания.¦¦Торговые залы, магазины.¦¦Авиа и железнодорожные вокзалы.¦¦Офисы, административные здания.¦¦Учебные заведения. | TL_TLC_IP54.pdf | TL_TLC_IP54_tp.pdf | кор. |  | 1800 |  | 4000 | 80 | 4607137212731 | нет | [5 empty] | прямоугольник | листовая сталь
Светильники | Technolux | Встраиваемые светильники | TLC | TLC02 IP54 | TLC02 OL EM1 IP54 | TLC02_OL | 12748 | TL_TLC_IP54.pdf | Опаловый рассеиватель | LED | LED |  |  | БП (драйвер) | A2 | 22 | 220 | ≥0,97 | < 1 | IP54 | I |  |  | УХЛ4 | шт | 2.5 | 597 | 597 | 297 | 297 | 50 | 597х297 | TLC_020608.jpg | 5.5 | 2 | 1265х330х90 | 0.03757 | внутреннее | В потолок |  | Учреждения здравоохранения.¦¦Столовые, кафе, предприятия быстрого питания.¦¦Торговые залы, магазины.¦¦Авиа и железнодорожные вокзалы.¦¦Офисы, административные здания.¦¦Учебные заведения. | TL_TLC_IP54.pdf | TL_TLC_IP54_tp.pdf | кор. |  | 1800 | EM1 | 4000 | 80 | 4607137212748 | да | постоянного действия | 1 час |  |  |  | прямоугольник | листовая сталь
Светильники | Technolux | Встраиваемые светильники | TLC | TLC03 IP54 | TLC03 OL IP54 | TLC03_04_OL | 12755 | TL_TLC_IP54.pdf | Опаловый рассеиватель | LED | LED |  |  | БП (драйвер) | A2 | 29 | 220 | ≥0,98 | < 1 | IP54 | I |  |  | УХЛ4 | шт | 4.5 | 597 | 597 | 597 | 597 | 50 | 597х597 | TLC_0304.jpg | 9.5 | 2 | 615х615х125 | 0.047278 | внутреннее | В потолок | 89539 | Учреждения здравоохранения.¦¦Столовые, кафе, предприятия быстрого питания.¦¦Торговые залы, магазины.¦¦Авиа и железнодорожные вокзалы.¦¦Офисы, административные здания.¦¦Учебные заведения. | TL_TLC_IP54.pdf | TL_TLC_IP54_tp.pdf | кор. |  | 2750 |  | 4000 | 80 | 4607137212755 | нет | [5 empty] | квадрат | листовая сталь
Светильники | Technolux | Встраиваемые светильники | TLC | TLC03 IP54 | TLC03 OL ECP IP54 | TLC03_04_OL | 12762 | TL_TLC_IP54.pdf | Опаловый рассеиватель | LED | LED |  |  | БП (драйвер) | A2 | 29 | 220 | ≥0,98 | < 1 | IP54 | I |  |  | УХЛ4 | шт | 4.5 | 597 | 597 | 597 | 597 | 50 | 597х597 | TLC_0304.jpg | 9.5 | 2 | 615х615х125 | 0.047278 | внутреннее | В потолок | 89539 | Учреждения здравоохранения.¦¦Столовые, кафе, предприятия быстрого питания.¦¦Торговые залы, магазины.¦¦Авиа и железнодорожные вокзалы.¦¦Офисы, административные здания.¦¦Учебные заведения. | TL_TLC_IP54.pdf | TL_TLC_IP54_tp.pdf | кор. |  | 2750 |  | 4000 | 80 | 4607137212762 | нет | [5 empty] | квадрат | листовая сталь
Светильники | Technolux | Встраиваемые светильники | TLC | TLC03 IP54 | TLC03 OL EM1 IP54 | TLC03_04_OL | 12779 | TL_TLC_IP54.pdf | Опаловый рассеиватель | LED | LED |  |  | БП (драйвер) | A2 | 32 | 220 | ≥0,98 | < 1 | IP54 | I |  |  | УХЛ4 | шт | 4.9 | 597 | 597 | 597 | 597 | 50 | 597х597 | TLC_0304.jpg | 10.3 | 2 | 615х615х125 | 0.047278 | внутреннее | В потолок | 89539 | Учреждения здравоохранения.¦¦Столовые, кафе, предприятия быстрого питания.¦¦Торговые залы, магазины.¦¦Авиа и железнодорожные вокзалы.¦¦Офисы, административные здания.¦¦Учебные заведения. | TL_TLC_IP54.pdf | TL_TLC_IP54_tp.pdf | кор. |  | 2750 | EM1 | 4000 | 80 | 4607137212779 | да | постоянного действия | 1 час |  |  |  | квадрат | листовая сталь
Светильники | Technolux | Встраиваемые светильники | TLC | TLC04 IP54 | TLC04 OL IP54 | TLC03_04_OL | 12786 | TL_TLC_IP54.pdf | Опаловый рассеиватель | LED | LED |  |  | БП (драйвер) | A2 | 38 | 220 | ≥0,98 | < 1 | IP54 | I |  |  | УХЛ4 | шт | 4.5 | 597 | 597 | 597 | 597 | 50 | 597х597 | TLC_0304.jpg | 9.5 | 2 | 615х615х125 | 0.047278 | внутреннее | В потолок | 89539 | Учреждения здравоохранения.¦¦Столовые, кафе, предприятия быстрого питания.¦¦Торговые залы, магазины.¦¦Авиа и железнодорожные вокзалы.¦¦Офисы, административные здания.¦¦Учебные заведения. | TL_TLC_IP54.pdf | TL_TLC_IP54_tp.pdf | кор. |  | 3700 |  | 4000 | 80 | 4607137212786 | нет | [5 empty] | квадрат | листовая сталь
Светильники | Technolux | Встраиваемые светильники | TLC | TLC04 IP54 | TLC04 OL ECP IP54 | TLC03_04_OL | 12793 | TL_TLC_IP54.pdf | Опаловый рассеиватель | LED | LED |  |  | БП (драйвер) | A2 | 38 | 220 | ≥0,98 | < 1 | IP54 | I |  |  | УХЛ4 | шт | 4.5 | 597 | 597 | 597 | 597 | 50 | 597х597 | TLC_0304.jpg | 9.5 | 2 | 615х615х125 | 0.047278 | внутреннее | В потолок | 89539 | Учреждения здравоохранения.¦¦Столовые, кафе, предприятия быстрого питания.¦¦Торговые залы, магазины.¦¦Авиа и железнодорожные вокзалы.¦¦Офисы, административные здания.¦¦Учебные заведения. | TL_TLC_IP54.pdf | TL_TLC_IP54_tp.pdf | кор. |  | 3700 |  | 4000 | 80 | 4607137212793 | нет | [5 empty] | квадрат | листовая сталь
Светильники | Technolux | Встраиваемые светильники | TLC | TLC04 IP54 | TLC04 OL EM1 IP54 | TLC03_04_OL | 12809 | TL_TLC_IP54.pdf | Опаловый рассеиватель | LED | LED |  |  | БП (драйвер) | A2 | 41 | 220 | ≥0,98 | < 1 | IP54 | I |  |  | УХЛ4 | шт | 4.9 | 597 | 597 | 597 | 597 | 50 | 597х597 | TLC_0304.jpg | 10.3 | 2 | 615х615х125 | 0.047278 | внутреннее | В потолок | 89539 | Учреждения здравоохранения.¦¦Столовые, кафе, предприятия быстрого питания.¦¦Торговые залы, магазины.¦¦Авиа и железнодорожные вокзалы.¦¦Офисы, административные здания.¦¦Учебные заведения. | TL_TLC_IP54.pdf | TL_TLC_IP54_tp.pdf | кор. |  | 3700 | EM1 | 4000 | 80 | 4607137212809 | да | постоянного действия | 1 час |  |  |  | квадрат | листовая сталь
Светильники | Technolux | Встраиваемые светильники | TLC | TLC06 IP54 | TLC06 OL IP54 | TLC06_OL | 12816 | TL_TLC_IP54.pdf | Опаловый рассеиватель | LED | LED |  |  | БП (драйвер) | A2 | 38 | 220 | ≥0,98 | < 1 | IP54 | I |  |  | УХЛ4 | шт | 3.5 | 1197 | 1197 | 297 | 297 | 50 | 1197х297 | TLC_020608.jpg | 4 | 1 | 1265х330х90 | 0.03757 | внутреннее | В потолок | 89546 | Учреждения здравоохранения.¦¦Столовые, кафе, предприятия быстрого питания.¦¦Торговые залы, магазины.¦¦Авиа и железнодорожные вокзалы.¦¦Офисы, административные здания.¦¦Учебные заведения. | TL_TLC_IP54.pdf | TL_TLC_IP54_tp.pdf | кор. |  | 3700 |  | 4000 | 80 | 4607137212816 | нет | [5 empty] | прямоугольник | листовая сталь
Светильники | Technolux | Встраиваемые светильники | TLC | TLC06 IP54 | TLC06 OL ECP IP54 | TLC06_OL | 12823 | TL_TLC_IP54.pdf | Опаловый рассеиватель | LED | LED |  |  | БП (драйвер) | A2 | 38 | 220 | ≥0,98 | < 1 | IP54 | I |  |  | УХЛ4 | шт | 3.5 | 1197 | 1197 | 297 | 297 | 50 | 1197х297 | TLC_020608.jpg | 4 | 1 | 1265х330х90 | 0.03757 | внутреннее | В потолок | 89546 | Учреждения здравоохранения.¦¦Столовые, кафе, предприятия быстрого питания.¦¦Торговые залы, магазины.¦¦Авиа и железнодорожные вокзалы.¦¦Офисы, административные здания.¦¦Учебные заведения. | TL_TLC_IP54.pdf | TL_TLC_IP54_tp.pdf | кор. |  | 3700 |  | 4000 | 80 | 4607137212823 | нет | [5 empty] | прямоугольник | листовая сталь
Светильники | Technolux | Встраиваемые светильники | TLC | TLC06 IP54 | TLC06 OL EM1 IP54 | TLC06_OL | 12830 | TL_TLC_IP54.pdf | Опаловый рассеиватель | LED | LED |  |  | БП (драйвер) | A2 | 41 | 220 | ≥0,98 | < 1 | IP54 | I |  |  | УХЛ4 | шт | 4 | 1197 | 1197 | 297 | 297 | 50 | 1197х297 | TLC_020608.jpg | 4.5 | 1 | 1265х330х90 | 0.03757 | внутреннее | В потолок | 89546 | Учреждения здравоохранения.¦¦Столовые, кафе, предприятия быстрого питания.¦¦Торговые залы, магазины.¦¦Авиа и железнодорожные вокзалы.¦¦Офисы, административные здания.¦¦Учебные заведения. | TL_TLC_IP54.pdf | TL_TLC_IP54_tp.pdf | кор. |  | 3700 | EM1 | 4000 | 80 | 4607137212830 | да | постоянного действия | 1 час |  |  |  | прямоугольник | листовая сталь
Светильники | Technolux | Встраиваемые светильники | TLC | TLC08 IP54 | TLC08 OL IP54 | TLC08_OL | 12847 | TL_TLC_IP54.pdf | Опаловый рассеиватель | LED | LED |  |  | БП (драйвер) | A2 | 76 | 220 | ≥0,98 | < 1 | IP54 | I |  |  | УХЛ4 | шт | 4.5 | 1197 | 1197 | 297 | 297 | 50 | 1197х597 | TLC_020608.jpg | 5 | 1 | 1265х330х90 | 0.03757 | внутреннее | В потолок |  | Учреждения здравоохранения.¦¦Столовые, кафе, предприятия быстрого питания.¦¦Торговые залы, магазины.¦¦Авиа и железнодорожные вокзалы.¦¦Офисы, административные здания.¦¦Учебные заведения. | TL_TLC_IP54.pdf | TL_TLC_IP54_tp.pdf | кор. |  | 7400 |  | 4000 | 80 | 4607137212847 | нет | [5 empty] | прямоугольник | листовая сталь
Светильники | Technolux | Встраиваемые светильники | TLC | TLC08 IP54 | TLC08 OL ECP IP54 | TLC08_OL | 12854 | TL_TLC_IP54.pdf | Опаловый рассеиватель | LED | LED |  |  | БП (драйвер) | A2 | 76 | 220 | ≥0,98 | < 1 | IP54 | I |  |  | УХЛ4 | шт | 4.5 | 1197 | 1197 | 297 | 297 | 50 | 1197х597 | TLC_020608.jpg | 5 | 1 | 1265х330х90 | 0.03757 | внутреннее | В потолок |  | Учреждения здравоохранения.¦¦Столовые, кафе, предприятия быстрого питания.¦¦Торговые залы, магазины.¦¦Авиа и железнодорожные вокзалы.¦¦Офисы, административные здания.¦¦Учебные заведения. | TL_TLC_IP54.pdf | TL_TLC_IP54_tp.pdf | кор. |  | 7400 |  | 4000 | 80 | 4607137212854 | нет | [5 empty] | прямоугольник | листовая сталь
Светильники | Technolux | Встраиваемые светильники | TLC | TLC08 IP54 | TLC08 OL EM1 IP54 | TLC08_OL | 12861 | TL_TLC_IP54.pdf | Опаловый рассеиватель | LED | LED |  |  | БП (драйвер) | A2 | 79 | 220 | ≥0,98 | < 1 | IP54 | I |  |  | УХЛ4 | шт | 5 | 1197 | 1197 | 297 | 297 | 50 | 1197х597 | TLC_020608.jpg | 5.5 | 1 | 1265х330х90 | 0.03757 | внутреннее | В потолок |  | Учреждения здравоохранения.¦¦Столовые, кафе, предприятия быстрого питания.¦¦Торговые залы, магазины.¦¦Авиа и железнодорожные вокзалы.¦¦Офисы, административные здания.¦¦Учебные заведения. | TL_TLC_IP54.pdf | TL_TLC_IP54_tp.pdf | кор. |  | 7400 | EM1 | 4000 | 80 | 4607137212861 | да | постоянного действия | 1 час |  |  |  | прямоугольник | листовая сталь
Светильники | Technolux | Накладные светильники | TL | TL02 IP54 | TL02 OL IP54 | TL_IP54 | 12878 | TL_TLC_IP54.pdf | Опаловый рассеиватель | LED | LED |  |  | БП (драйвер) | A2 | 19 | 220 | ≥0,97 | < 1 | IP54 | I |  |  | УХЛ4 | шт | 2 | 597 |  |  | 297 | 50 |  | TL_020608.jpg | 4.5 | 2 | 1265х330х90 | 0.03757 | внутреннее | На потолок |  | Учреждения здравоохранения.¦¦Столовые, кафе, предприятия быстрого питания.¦¦Торговые залы, магазины.¦¦Авиа и железнодорожные вокзалы.¦¦Офисы, административные здания.¦¦Учебные заведения. | TL_TLC_IP54.pdf | TL_TLC_IP54_tp.pdf | кор. |  | 1800 |  | 4000 | 80 | 4607137212878 | нет | [5 empty] | прямоугольник | листовая сталь
Светильники | Technolux | Накладные светильники | TL | TL02 IP54 | TL02 OL ECP IP54 | TL_IP54 | 12885 | TL_TLC_IP54.pdf | Опаловый рассеиватель | LED | LED |  |  | БП (драйвер) | A2 | 19 | 220 | ≥0,97 | < 1 | IP54 | I |  |  | УХЛ4 | шт | 2 | 597 |  |  | 297 | 50 |  | TL_020608.jpg | 4.5 | 2 | 1265х330х90 | 0.03757 | внутреннее | На потолок |  | Учреждения здравоохранения.¦¦Столовые, кафе, предприятия быстрого питания.¦¦Торговые залы, магазины.¦¦Авиа и железнодорожные вокзалы.¦¦Офисы, административные здания.¦¦Учебные заведения. | TL_TLC_IP54.pdf | TL_TLC_IP54_tp.pdf | кор. |  | 1800 |  | 4000 | 80 | 4607137212885 | нет | [5 empty] | прямоугольник | листовая сталь
Светильники | Technolux | Накладные светильники | TL | TL02 IP54 | TL02 OL EM1 IP54 | TL_IP54 | 12892 | TL_TLC_IP54.pdf | Опаловый рассеиватель | LED | LED |  |  | БП (драйвер) | A2 | 22 | 220 | ≥0,97 | < 1 | IP54 | I |  |  | УХЛ4 | шт | 2.5 | 597 |  |  | 297 | 50 |  | TL_020608.jpg | 5.5 | 2 | 1265х330х90 | 0.03757 | внутреннее | На потолок |  | Учреждения здравоохранения.¦¦Столовые, кафе, предприятия быстрого питания.¦¦Торговые залы, магазины.¦¦Авиа и железнодорожные вокзалы.¦¦Офисы, административные здания.¦¦Учебные заведения. | TL_TLC_IP54.pdf | TL_TLC_IP54_tp.pdf | кор. |  | 1800 | EM1 | 4000 | 80 | 4607137212892 | да | постоянного действия | 1 час |  |  |  | прямоугольник | листовая сталь
Светильники | Technolux | Накладные светильники | TL | TL03 IP54 | TL03 OL IP54 | TL_IP54 | 12908 | TL_TLC_IP54.pdf | Опаловый рассеиватель | LED | LED |  |  | БП (драйвер) | A2 | 29 | 220 | ≥0,98 | < 1 | IP54 | I |  |  | УХЛ4 | шт | 4.5 | 587 |  |  | 587 | 50 |  | TL_0304.jpg | 9.5 | 2 | 615х615х125 | 0.047278 | внутреннее | На потолок//В потолок |  | Учреждения здравоохранения.¦¦Столовые, кафе, предприятия быстрого питания.¦¦Торговые залы, магазины.¦¦Авиа и железнодорожные вокзалы.¦¦Офисы, административные здания.¦¦Учебные заведения. | TL_TLC_IP54.pdf | TL_TLC_IP54_tp.pdf | кор. |  | 2750 |  | 4000 | 80 | 4607137212908 | нет | [5 empty] | квадрат | листовая сталь
Светильники | Technolux | Накладные светильники | TL | TL03 IP54 | TL03 OL ECP IP54 | TL_IP54 | 12915 | TL_TLC_IP54.pdf | Опаловый рассеиватель | LED | LED |  |  | БП (драйвер) | A2 | 29 | 220 | ≥0,98 | < 1 | IP54 | I |  |  | УХЛ4 | шт | 4.5 | 587 |  |  | 587 | 50 |  | TL_0304.jpg | 9.5 | 2 | 615х615х125 | 0.047278 | внутреннее | На потолок//В потолок |  | Учреждения здравоохранения.¦¦Столовые, кафе, предприятия быстрого питания.¦¦Торговые залы, магазины.¦¦Авиа и железнодорожные вокзалы.¦¦Офисы, административные здания.¦¦Учебные заведения. | TL_TLC_IP54.pdf | TL_TLC_IP54_tp.pdf | кор. |  | 2750 |  | 4000 | 80 | 4607137212915 | нет | [5 empty] | квадрат | листовая сталь
Светильники | Technolux | Накладные светильники | TL | TL03 IP54 | TL03 OL EM1 IP54 | TL_IP54 | 12922 | TL_TLC_IP54.pdf | Опаловый рассеиватель | LED | LED |  |  | БП (драйвер) | A2 | 32 | 220 | ≥0,98 | < 1 | IP54 | I |  |  | УХЛ4 | шт | 4.9 | 587 |  |  | 587 | 50 |  | TL_0304.jpg | 10.3 | 2 | 615х615х125 | 0.047278 | внутреннее | На потолок//В потолок |  | Учреждения здравоохранения.¦¦Столовые, кафе, предприятия быстрого питания.¦¦Торговые залы, магазины.¦¦Авиа и железнодорожные вокзалы.¦¦Офисы, административные здания.¦¦Учебные заведения. | TL_TLC_IP54.pdf | TL_TLC_IP54_tp.pdf | кор. |  | 2750 | EM1 | 4000 | 80 | 4607137212922 | да | постоянного действия | 1 час |  |  |  | квадрат | листовая сталь
Светильники | Technolux | Накладные светильники | TL | TL04 IP54 | TL04 OL IP54 | TL_IP54 | 12939 | TL_TLC_IP54.pdf | Опаловый рассеиватель | LED | LED |  |  | БП (драйвер) | A2 | 38 | 220 | ≥0,98 | < 1 | IP54 | I |  |  | УХЛ4 | шт | 4.5 | 587 |  |  | 587 | 50 |  | TL_0304.jpg | 9.5 | 2 | 615х615х125 | 0.047278 | внутреннее | На потолок//В потолок |  | Учреждения здравоохранения.¦¦Столовые, кафе, предприятия быстрого питания.¦¦Торговые залы, магазины.¦¦Авиа и железнодорожные вокзалы.¦¦Офисы, административные здания.¦¦Учебные заведения. | TL_TLC_IP54.pdf | TL_TLC_IP54_tp.pdf | кор. |  | 3700 |  | 4000 | 80 | 4607137212939 | нет | [5 empty] | квадрат | листовая сталь
Светильники | Technolux | Накладные светильники | TL | TL04 IP54 | TL04 OL ECP IP54 | TL_IP54 | 12946 | TL_TLC_IP54.pdf | Опаловый рассеиватель | LED | LED |  |  | БП (драйвер) | A2 | 38 | 220 | ≥0,98 | < 1 | IP54 | I |  |  | УХЛ4 | шт | 4.5 | 587 |  |  | 587 | 50 |  | TL_0304.jpg | 9.5 | 2 | 615х615х125 | 0.047278 | внутреннее | На потолок//В потолок |  | Учреждения здравоохранения.¦¦Столовые, кафе, предприятия быстрого питания.¦¦Торговые залы, магазины.¦¦Авиа и железнодорожные вокзалы.¦¦Офисы, административные здания.¦¦Учебные заведения. | TL_TLC_IP54.pdf | TL_TLC_IP54_tp.pdf | кор. |  | 3700 |  | 4000 | 80 | 4607137212946 | нет | [5 empty] | квадрат | листовая сталь
Светильники | Technolux | Накладные светильники | TL | TL04 IP54 | TL04 OL EM1 IP54 | TL_IP54 | 12953 | TL_TLC_IP54.pdf | Опаловый рассеиватель | LED | LED |  |  | БП (драйвер) | A2 | 41 | 220 | ≥0,98 | < 1 | IP54 | I |  |  | УХЛ4 | шт | 4.9 | 587 |  |  | 587 | 50 |  | TL_0304.jpg | 10.3 | 2 | 615х615х125 | 0.047278 | внутреннее | На потолок//В потолок |  | Учреждения здравоохранения.¦¦Столовые, кафе, предприятия быстрого питания.¦¦Торговые залы, магазины.¦¦Авиа и железнодорожные вокзалы.¦¦Офисы, административные здания.¦¦Учебные заведения. | TL_TLC_IP54.pdf | TL_TLC_IP54_tp.pdf | кор. |  | 3700 | EM1 | 4000 | 80 | 4607137212953 | да | постоянного действия | 1 час |  |  |  | квадрат | листовая сталь
Светильники | Technolux | Накладные светильники | TL | TL05 IP54 | TL05 OL IP54 | TL_IP54 | 12960 | TL_TLC_IP54.pdf | Опаловый рассеиватель | LED | LED |  |  | БП (драйвер) | A2 | 29 | 220 | ≥0,98 | < 1 | IP54 | I |  |  | УХЛ4 | шт | 3 | 1070 |  |  | 297 | 50 |  | TL_020608.jpg | 3.5 | 1 | 1265х330х90 | 0.03757 | внутреннее | На потолок |  | Учреждения здравоохранения.¦¦Столовые, кафе, предприятия быстрого питания.¦¦Торговые залы, магазины.¦¦Авиа и железнодорожные вокзалы.¦¦Офисы, административные здания.¦¦Учебные заведения. | TL_TLC_IP54.pdf | TL_TLC_IP54_tp.pdf | кор. |  | 2750 |  | 4000 | 80 | 4607137212960 | нет | [5 empty] | прямоугольник | листовая сталь
Светильники | Technolux | Накладные светильники | TL | TL05 IP54 | TL05 OL ECP IP54 | TL_IP54 | 12977 | TL_TLC_IP54.pdf | Опаловый рассеиватель | LED | LED |  |  | БП (драйвер) | A2 | 29 | 220 | ≥0,98 | < 1 | IP54 | I |  |  | УХЛ4 | шт | 3 | 1070 |  |  | 297 | 50 |  | TL_020608.jpg | 3.5 | 1 | 1265х330х90 | 0.03757 | внутреннее | На потолок |  | Учреждения здравоохранения.¦¦Столовые, кафе, предприятия быстрого питания.¦¦Торговые залы, магазины.¦¦Авиа и железнодорожные вокзалы.¦¦Офисы, административные здания.¦¦Учебные заведения. | TL_TLC_IP54.pdf | TL_TLC_IP54_tp.pdf | кор. |  | 2750 |  | 4000 | 80 | 4607137212977 | нет | [5 empty] | прямоугольник | листовая сталь
Светильники | Technolux | Накладные светильники | TL | TL05 IP54 | TL05 OL EM1 IP54 | TL_IP54 | 12984 | TL_TLC_IP54.pdf | Опаловый рассеиватель | LED | LED |  |  | БП (драйвер) | A2 | 32 | 220 | ≥0,98 | < 1 | IP54 | I |  |  | УХЛ4 | шт | 3.5 | 1070 |  |  | 297 | 50 |  | TL_020608.jpg | 4 | 1 | 1265х330х90 | 0.03757 | внутреннее | На потолок |  | Учреждения здравоохранения.¦¦Столовые, кафе, предприятия быстрого питания.¦¦Торговые залы, магазины.¦¦Авиа и железнодорожные вокзалы.¦¦Офисы, административные здания.¦¦Учебные заведения. | TL_TLC_IP54.pdf | TL_TLC_IP54_tp.pdf | кор. |  | 2750 | EM1 | 4000 | 80 | 4607137212984 | да | постоянного действия | 1 час |  |  |  | прямоугольник | листовая сталь
Светильники | Technolux | Накладные светильники | TL | TL06 IP54 | TL06 OL IP54 | TL_IP54 | 12991 | TL_TLC_IP54.pdf | Опаловый рассеиватель | LED | LED |  |  | БП (драйвер) | A2 | 38 | 220 | ≥0,98 | < 1 | IP54 | I |  |  | УХЛ4 | шт | 3 | 1070 |  |  | 297 | 50 |  | TL_020608.jpg | 3.5 | 1 | 1265х330х90 | 0.03757 | внутреннее | На потолок |  | Учреждения здравоохранения.¦¦Столовые, кафе, предприятия быстрого питания.¦¦Торговые залы, магазины.¦¦Авиа и железнодорожные вокзалы.¦¦Офисы, административные здания.¦¦Учебные заведения. | TL_TLC_IP54.pdf | TL_TLC_IP54_tp.pdf | кор. |  | 3700 |  | 4000 | 80 | 4607137212991 | нет | [5 empty] | прямоугольник | листовая сталь
Светильники | Technolux | Накладные светильники | TL | TL06 IP54 | TL06 OL ECP IP54 | TL_IP54 | 13028 | TL_TLC_IP54.pdf | Опаловый рассеиватель | LED | LED |  |  | БП (драйвер) | A2 | 38 | 220 | ≥0,98 | < 1 | IP54 | I |  |  | УХЛ4 | шт | 3 | 1070 |  |  | 297 | 50 |  | TL_020608.jpg | 3.5 | 1 | 1265х330х90 | 0.03757 | внутреннее | На потолок |  | Учреждения здравоохранения.¦¦Столовые, кафе, предприятия быстрого питания.¦¦Торговые залы, магазины.¦¦Авиа и железнодорожные вокзалы.¦¦Офисы, административные здания.¦¦Учебные заведения. | TL_TLC_IP54.pdf | TL_TLC_IP54_tp.pdf | кор. |  | 3700 |  | 4000 | 80 | 4607137213028 | нет | [5 empty] | прямоугольник | листовая сталь
Светильники | Technolux | Накладные светильники | TL | TL06 IP54 | TL06 OL EM1 IP54 | TL_IP54 | 13042 | TL_TLC_IP54.pdf | Опаловый рассеиватель | LED | LED |  |  | БП (драйвер) | A2 | 41 | 220 | ≥0,98 | < 1 | IP54 | I |  |  | УХЛ4 | шт | 3.5 | 1070 |  |  | 297 | 50 |  | TL_020608.jpg | 4 | 1 | 1265х330х90 | 0.03757 | внутреннее | На потолок |  | Учреждения здравоохранения.¦¦Столовые, кафе, предприятия быстрого питания.¦¦Торговые залы, магазины.¦¦Авиа и железнодорожные вокзалы.¦¦Офисы, административные здания.¦¦Учебные заведения. | TL_TLC_IP54.pdf | TL_TLC_IP54_tp.pdf | кор. |  | 3700 | EM1 | 4000 | 80 | 4607137213042 | да | постоянного действия | 1 час |  |  |  | прямоугольник | листовая сталь
Светильники | Technolux | Накладные светильники | TL | TL07 IP54 | TL07 OL IP54 | TL_IP54 | 13066 | TL_TLC_IP54.pdf | Опаловый рассеиватель | LED | LED |  |  | БП (драйвер) | A2 | 57 | 220 | ≥0,98 | < 1 | IP54 | I |  |  | УХЛ4 | шт | 3 | 1070 |  |  | 297 | 50 |  | TL_020608.jpg | 3.5 | 1 | 1265х330х90 | 0.03757 | внутреннее | На потолок |  | Учреждения здравоохранения.¦¦Столовые, кафе, предприятия быстрого питания.¦¦Торговые залы, магазины.¦¦Авиа и железнодорожные вокзалы.¦¦Офисы, административные здания.¦¦Учебные заведения. | TL_TLC_IP54.pdf | TL_TLC_IP54_tp.pdf | кор. |  | 5550 |  | 4000 | 80 | 4607137213066 | нет | [5 empty] | прямоугольник | листовая сталь
Светильники | Technolux | Накладные светильники | TL | TL07 IP54 | TL07 OL ECP IP54 | TL_IP54 | 13080 | TL_TLC_IP54.pdf | Опаловый рассеиватель | LED | LED |  |  | БП (драйвер) | A2 | 57 | 220 | ≥0,98 | < 1 | IP54 | I |  |  | УХЛ4 | шт | 3 | 1070 |  |  | 297 | 50 |  | TL_020608.jpg | 3.5 | 1 | 1265х330х90 | 0.03757 | внутреннее | На потолок |  | Учреждения здравоохранения.¦¦Столовые, кафе, предприятия быстрого питания.¦¦Торговые залы, магазины.¦¦Авиа и железнодорожные вокзалы.¦¦Офисы, административные здания.¦¦Учебные заведения. | TL_TLC_IP54.pdf | TL_TLC_IP54_tp.pdf | кор. |  | 5550 |  | 4000 | 80 | 4607137213080 | нет | [5 empty] | прямоугольник | листовая сталь
Светильники | Technolux | Накладные светильники | TL | TL07 IP54 | TL07 OL EM1 IP54 | TL_IP54 | 13103 | TL_TLC_IP54.pdf | Опаловый рассеиватель | LED | LED |  |  | БП (драйвер) | A2 | 60 | 220 | ≥0,98 | < 1 | IP54 | I |  |  | УХЛ4 | шт | 3.5 | 1070 |  |  | 297 | 50 |  | TL_020608.jpg | 4 | 1 | 1265х330х90 | 0.03757 | внутреннее | На потолок |  | Учреждения здравоохранения.¦¦Столовые, кафе, предприятия быстрого питания.¦¦Торговые залы, магазины.¦¦Авиа и железнодорожные вокзалы.¦¦Офисы, административные здания.¦¦Учебные заведения. | TL_TLC_IP54.pdf | TL_TLC_IP54_tp.pdf | кор. |  | 5550 | EM1 | 4000 | 80 | 4607137213103 | да | постоянного действия | 1 час |  |  |  | прямоугольник | листовая сталь
Светильники | Technolux | Накладные светильники | TL | TL08 IP54 | TL08 OL IP54 | TL_IP54 | 13127 | TL_TLC_IP54.pdf | Опаловый рассеиватель | LED | LED |  |  | БП (драйвер) | A2 | 76 | 220 | ≥0,98 | < 1 | IP54 | I |  |  | УХЛ4 | шт | 4 | 1070 |  |  | 297 | 50 |  | TL_020608.jpg | 4.5 | 1 | 1265х330х90 | 0.03757 | внутреннее | На потолок |  | Учреждения здравоохранения.¦¦Столовые, кафе, предприятия быстрого питания.¦¦Торговые залы, магазины.¦¦Авиа и железнодорожные вокзалы.¦¦Офисы, административные здания.¦¦Учебные заведения. | TL_TLC_IP54.pdf | TL_TLC_IP54_tp.pdf | кор. |  | 7400 |  | 4000 | 80 | 4607137213127 | нет | [5 empty] | прямоугольник | листовая сталь
Светильники | Technolux | Накладные светильники | TL | TL08 IP54 | TL08 OL ECP IP54 | TL_IP54 | 13141 | TL_TLC_IP54.pdf | Опаловый рассеиватель | LED | LED |  |  | БП (драйвер) | A2 | 76 | 220 | ≥0,98 | < 1 | IP54 | I |  |  | УХЛ4 | шт | 4 | 1070 |  |  | 297 | 50 |  | TL_020608.jpg | 4.5 | 1 | 1265х330х90 | 0.03757 | внутреннее | На потолок |  | Учреждения здравоохранения.¦¦Столовые, кафе, предприятия быстрого питания.¦¦Торговые залы, магазины.¦¦Авиа и железнодорожные вокзалы.¦¦Офисы, административные здания.¦¦Учебные заведения. | TL_TLC_IP54.pdf | TL_TLC_IP54_tp.pdf | кор. |  | 7400 |  | 4000 | 80 | 4607137213141 | нет | [5 empty] | прямоугольник | листовая сталь
Светильники | Technolux | Накладные светильники | TL | TL08 IP54 | TL08 OL EM1 IP54 | TL_IP54 | 13165 | TL_TLC_IP54.pdf | Опаловый рассеиватель | LED | LED |  |  | БП (драйвер) | A2 | 80 | 220 | ≥0,98 | < 1 | IP54 | I |  |  | УХЛ4 | шт | 5 | 1070 |  |  | 297 | 50 |  | TL_020608.jpg | 5.5 | 1 | 1265х330х90 | 0.03757 | внутреннее | На потолок |  | Учреждения здравоохранения.¦¦Столовые, кафе, предприятия быстрого питания.¦¦Торговые залы, магазины.¦¦Авиа и железнодорожные вокзалы.¦¦Офисы, административные здания.¦¦Учебные заведения. | TL_TLC_IP54.pdf | TL_TLC_IP54_tp.pdf | кор. |  | 7400 | EM1 | 4000 | 80 | 4607137213165 | да | постоянного действия | 1 час |  |  |  | прямоугольник | листовая сталь
Светильники | Technolux | Накладные светильники | TL | TL10 IP54 | TL10 OL IP54 | TL_IP54 | 13189 | TL_TLC_IP54.pdf | Опаловый рассеиватель | LED | LED |  |  | БП (драйвер) | A2 | 43 | 220 | ≥0,98 | < 1 | IP54 | I |  |  | УХЛ4 | шт | 5.5 | 1255 |  |  | 155 | 50 |  | TL_020608.jpg | 6 | 1 | 1265х330х90 | 0.03757 | внутреннее | На потолок |  | Учреждения здравоохранения.¦¦Столовые, кафе, предприятия быстрого питания.¦¦Торговые залы, магазины.¦¦Авиа и железнодорожные вокзалы.¦¦Офисы, административные здания.¦¦Учебные заведения. | TL_TLC_IP54.pdf | TL_TLC_IP54_tp.pdf | кор. |  | 4150 |  | 4000 | 80 | 4607137213189 | нет | [5 empty] | прямоугольник | листовая сталь
Светильники | Technolux | Накладные светильники | TL | TL10 IP54 | TL10 OL ECP IP54 | TL_IP54 | 13202 | TL_TLC_IP54.pdf | Опаловый рассеиватель | LED | LED |  |  | БП (драйвер) | A2 | 43 | 220 | ≥0,98 | < 1 | IP54 | I |  |  | УХЛ4 | шт | 5.5 | 1255 |  |  | 155 | 50 |  | TL_020608.jpg | 6 | 1 | 1265х330х90 | 0.03757 | внутреннее | На потолок |  | Учреждения здравоохранения.¦¦Столовые, кафе, предприятия быстрого питания.¦¦Торговые залы, магазины.¦¦Авиа и железнодорожные вокзалы.¦¦Офисы, административные здания.¦¦Учебные заведения. | TL_TLC_IP54.pdf | TL_TLC_IP54_tp.pdf | кор. |  | 4150 |  | 4000 | 80 | 4607137213202 | нет | [5 empty] | прямоугольник | листовая сталь
Светильники | Technolux | Накладные светильники | TL | TL10 IP54 | TL10 OL EM1 IP54 | TL_IP54 | 13226 | TL_TLC_IP54.pdf | Опаловый рассеиватель | LED | LED |  |  | БП (драйвер) | A2 | 46 | 220 | ≥0,98 | < 1 | IP54 | I |  |  | УХЛ4 | шт | 6 | 1255 |  |  | 155 | 50 |  | TL_020608.jpg | 6.5 | 1 | 1265х330х90 | 0.03757 | внутреннее | На потолок |  | Учреждения здравоохранения.¦¦Столовые, кафе, предприятия быстрого питания.¦¦Торговые залы, магазины.¦¦Авиа и железнодорожные вокзалы.¦¦Офисы, административные здания.¦¦Учебные заведения. | TL_TLC_IP54.pdf | TL_TLC_IP54_tp.pdf | кор. |  | 4150 | EM1 | 4000 | 80 | 4607137213226 | да | постоянного действия | 1 час |  |  |  | прямоугольник | листовая сталь
Светильники | Technolux | Накладные светильники | TL | TL12 IP54 | TL12 OL IP54 | TL_IP54 | 13240 | TL_TLC_IP54.pdf | Опаловый рассеиватель | LED | LED |  |  | БП (драйвер) | A2 | 86 | 220 | ≥0,98 | < 1 | IP54 | I |  |  | УХЛ4 | шт | 8 | 1580 |  |  | 297 | 50 |  | TL_020608.jpg | 8.5 | 1 | 1600х330х90 | 0.04752 | внутреннее | На потолок |  | Учреждения здравоохранения.¦¦Столовые, кафе, предприятия быстрого питания.¦¦Торговые залы, магазины.¦¦Авиа и железнодорожные вокзалы.¦¦Офисы, административные здания.¦¦Учебные заведения. | TL_TLC_IP54.pdf | TL_TLC_IP54_tp.pdf | кор. |  | 8300 |  | 4000 | 80 | 4607137213240 | нет | [5 empty] | прямоугольник | листовая сталь
Светильники | Technolux | Накладные светильники | TL | TL12 IP54 | TL12 OL ECP IP54 | TL_IP54 | 13448 | TL_TLC_IP54.pdf | Опаловый рассеиватель | LED | LED |  |  | БП (драйвер) | A2 | 86 | 220 | ≥0,98 | < 1 | IP54 | I |  |  | УХЛ4 | шт | 8 | 1580 |  |  | 297 | 50 |  | TL_020608.jpg | 8.5 | 1 | 1600х330х90 | 0.04752 | внутреннее | На потолок |  | Учреждения здравоохранения.¦¦Столовые, кафе, предприятия быстрого питания.¦¦Торговые залы, магазины.¦¦Авиа и железнодорожные вокзалы.¦¦Офисы, административные здания.¦¦Учебные заведения. | TL_TLC_IP54.pdf | TL_TLC_IP54_tp.pdf | кор. |  | 8300 |  | 4000 | 80 | 4607137213448 | нет | [5 empty] | прямоугольник | листовая сталь
Светильники | Technolux | Накладные светильники | TL | TL12 IP54 | TL12 OL EM1 IP54 | TL_IP54 | 13882 | TL_TLC_IP54.pdf | Опаловый рассеиватель | LED | LED |  |  | БП (драйвер) | A2 | 89 | 220 | ≥0,98 | < 1 | IP54 | I |  |  | УХЛ4 | шт | 8.5 | 1580 |  |  | 297 | 50 |  | TL_020608.jpg | 9 | 1 | 1600х330х90 | 0.04752 | внутреннее | На потолок |  | Учреждения здравоохранения.¦¦Столовые, кафе, предприятия быстрого питания.¦¦Торговые залы, магазины.¦¦Авиа и железнодорожные вокзалы.¦¦Офисы, административные здания.¦¦Учебные заведения. | TL_TLC_IP54.pdf | TL_TLC_IP54_tp.pdf | кор. |  | 8300 | EM1 | 4000 | 80 | 4607137213882 | да | постоянного действия | 1 час |  |  |  | прямоугольник | листовая сталь
Светильники | Technolux | Пылевлагозащищенные светильники | TLK | TLK01 | TLK01 OL | TLK-2 | 13936 | TLK_TLR_LED.pdf | Опаловый рассеиватель | LED | LED |  |  | БП (драйвер) | A2 | 13 | 220 | ≥0,95 | < 1 | IP65 | II |  |  | УХЛ2 | шт | 0.65 | 281 | 186.5 |  |  | 113.5 |  | TLK.jpg | 0.9 | 1 | 285x285x118 | 0.0095845 | внутреннее | На потолок//На стену | 15572 | Офисы, административные здания.¦¦Тоговые залы, магазины.¦¦Киноконцертные залы.¦¦Конференц-залы, выставочные помещения.¦¦Автомобильные салоны.¦¦Помещения общественного питания.¦¦Вокзалы, аэропорты. ¦¦Производственные помещения (промышленность, сельское хозяйство).¦¦Технические помещения в ЖКХ, автосервисы, автомойки.¦¦Прочие помещения с повышенными требованиями по защите от влаги и пыли. | TLK_TLR_LED.pdf | TLK_R_LED_tp.pdf | кор. |  | 1550 |  | 4000 | 70 | 4607137213936 | нет | [5 empty] | круг | поликарбонат
Светильники | Technolux | Пылевлагозащищенные светильники | TLK | TLK01 | TLK01 OL EM1 | TLK-2 | 13950 | TLK_TLR_LED.pdf | Опаловый рассеиватель | LED | LED |  |  | БП (драйвер) | A2 | 16 | 220 | ≥0,95 | < 1 | IP65 | II |  |  | УХЛ4 | шт | 0.65 | 281 | 186.5 |  |  | 113.5 |  | TLK.jpg | 0.9 | 1 | 285x285x118 | 0.0095845 | внутреннее | На потолок//На стену | 15572 | Офисы, административные здания.¦¦Тоговые залы, магазины.¦¦Киноконцертные залы.¦¦Конференц-залы, выставочные помещения.¦¦Автомобильные салоны.¦¦Помещения общественного питания.¦¦Вокзалы, аэропорты. ¦¦Производственные помещения (промышленность, сельское хозяйство).¦¦Технические помещения в ЖКХ, автосервисы, автомойки.¦¦Прочие помещения с повышенными требованиями по защите от влаги и пыли. | TLK_TLR_LED.pdf | TLK_R_LED_tp.pdf | кор. |  | 1550 | EM1 | 4000 | 70 | 4607137213950 | да | постоянного действия | 1 час |  |  |  | круг | поликарбонат
Светильники | Technolux | Пылевлагозащищенные светильники | TLK | TLK01 | TLK01 OL 01 | TLK-2 | 13943 | TLK_TLR_LED.pdf | Опаловый рассеиватель | LED | LED |  |  | БП (драйвер) | A2 | 13 | 220 | ≥0,95 | < 1 | IP65 | II |  |  | УХЛ2 | шт | 0.65 | 281 | 186.5 |  |  | 113.5 |  | TLK.jpg | 0.9 | 1 | 285x285x118 | 0.0095845 | внутреннее | На потолок//На стену | 15572 | Офисы, административные здания.¦¦Тоговые залы, магазины.¦¦Киноконцертные залы.¦¦Конференц-залы, выставочные помещения.¦¦Автомобильные салоны.¦¦Помещения общественного питания.¦¦Вокзалы, аэропорты. ¦¦Производственные помещения (промышленность, сельское хозяйство).¦¦Технические помещения в ЖКХ, автосервисы, автомойки.¦¦Прочие помещения с повышенными требованиями по защите от влаги и пыли. | TLK_TLR_LED.pdf | TLK_R_LED_tp.pdf | кор. |  | 1550 |  | 4000 | 70 | 4607137213943 | нет |  |  |  | оптико-акустический |  | круг | поликарбонат
Светильники | Technolux | Пылевлагозащищенные светильники | TLK | TLK02 | TLK02 OL | TLK-2 | 13967 | TLK_TLR_LED.pdf | Опаловый рассеиватель | LED | LED |  |  | БП (драйвер) | A2 | 11 | 220 | ≥0,95 | < 1 | IP65 | II |  |  | УХЛ2 | шт | 0.65 | 281 | 186.5 |  |  | 113.5 |  | TLK.jpg | 0.9 | 1 | 285x285x118 | 0.0095845 | внутреннее | На потолок//На стену | 15572 | Офисы, административные здания.¦¦Тоговые залы, магазины.¦¦Киноконцертные залы.¦¦Конференц-залы, выставочные помещения.¦¦Автомобильные салоны.¦¦Помещения общественного питания.¦¦Вокзалы, аэропорты. ¦¦Производственные помещения (промышленность, сельское хозяйство).¦¦Технические помещения в ЖКХ, автосервисы, автомойки.¦¦Прочие помещения с повышенными требованиями по защите от влаги и пыли. | TLK_TLR_LED.pdf | TLK_R_LED_tp.pdf | кор. |  | 1300 |  | 4000 | 70 | 4607137213967 | нет | [5 empty] | круг | поликарбонат
Светильники | Technolux | Пылевлагозащищенные светильники | TLK | TLK02 | TLK02 OL EM1 | TLK-2 | 13998 | TLK_TLR_LED.pdf | Опаловый рассеиватель | LED | LED |  |  | БП (драйвер) | A2 | 14 | 220 | ≥0,95 | < 1 | IP65 | II |  |  | УХЛ4 | шт | 0.65 | 281 | 186.5 |  |  | 113.5 |  | TLK.jpg | 0.9 | 1 | 285x285x118 | 0.0095845 | внутреннее | На потолок//На стену | 15572 | Офисы, административные здания.¦¦Тоговые залы, магазины.¦¦Киноконцертные залы.¦¦Конференц-залы, выставочные помещения.¦¦Автомобильные салоны.¦¦Помещения общественного питания.¦¦Вокзалы, аэропорты. ¦¦Производственные помещения (промышленность, сельское хозяйство).¦¦Технические помещения в ЖКХ, автосервисы, автомойки.¦¦Прочие помещения с повышенными требованиями по защите от влаги и пыли. | TLK_TLR_LED.pdf | TLK_R_LED_tp.pdf | кор. |  | 1300 | EM1 | 4000 | 70 | 4607137213998 | да | постоянного действия | 1 час |  |  |  | круг | поликарбонат
Светильники | Technolux | Пылевлагозащищенные светильники | TLK | TLK02 | TLK02 OL 01 | TLK-2 | 13981 | TLK_TLR_LED.pdf | Опаловый рассеиватель | LED | LED |  |  | БП (драйвер) | A2 | 11 | 220 | ≥0,95 | < 1 | IP65 | II |  |  | УХЛ2 | шт | 0.65 | 281 | 186.5 |  |  | 113.5 |  | TLK.jpg | 0.9 | 1 | 285x285x118 | 0.0095845 | внутреннее | На потолок//На стену | 15572 | Офисы, административные здания.¦¦Тоговые залы, магазины.¦¦Киноконцертные залы.¦¦Конференц-залы, выставочные помещения.¦¦Автомобильные салоны.¦¦Помещения общественного питания.¦¦Вокзалы, аэропорты. ¦¦Производственные помещения (промышленность, сельское хозяйство).¦¦Технические помещения в ЖКХ, автосервисы, автомойки.¦¦Прочие помещения с повышенными требованиями по защите от влаги и пыли. | TLK_TLR_LED.pdf | TLK_R_LED_tp.pdf | кор. |  | 1300 |  | 4000 | 70 | 4607137213981 | нет |  |  |  | оптико-акустический |  | круг | поликарбонат
Светильники | Technolux | Пылевлагозащищенные светильники | TLK | TLK03 | TLK03 OL | TLK-2 | 14025 | TLK_TLR_LED.pdf | Опаловый рассеиватель | LED | LED |  |  | БП (драйвер) | A2 | 9 | 220 | ≥0,95 | < 1 | IP65 | II |  |  | УХЛ2 | шт | 0.65 | 281 | 186.5 |  |  | 113.5 |  | TLK.jpg | 0.9 | 1 | 285x285x118 | 0.0095845 | внутреннее | На потолок//На стену | 15572 | Офисы, административные здания.¦¦Тоговые залы, магазины.¦¦Киноконцертные залы.¦¦Конференц-залы, выставочные помещения.¦¦Автомобильные салоны.¦¦Помещения общественного питания.¦¦Вокзалы, аэропорты. ¦¦Производственные помещения (промышленность, сельское хозяйство).¦¦Технические помещения в ЖКХ, автосервисы, автомойки.¦¦Прочие помещения с повышенными требованиями по защите от влаги и пыли. | TLK_TLR_LED.pdf | TLK_R_LED_tp.pdf | кор. |  | 1050 |  | 4000 | 70 | 4607137214025 | нет | [5 empty] | круг | поликарбонат
Светильники | Technolux | Пылевлагозащищенные светильники | TLK | TLK03 | TLK03 OL EM1 | TLK-2 | 14100 | TLK_TLR_LED.pdf | Опаловый рассеиватель | LED | LED |  |  | БП (драйвер) | A2 | 12 | 220 | ≥0,95 | < 1 | IP65 | II |  |  | УХЛ4 | шт | 0.65 | 281 | 186.5 |  |  | 113.5 |  | TLK.jpg | 0.9 | 1 | 285x285x118 | 0.0095845 | внутреннее | На потолок//На стену | 15572 | Офисы, административные здания.¦¦Тоговые залы, магазины.¦¦Киноконцертные залы.¦¦Конференц-залы, выставочные помещения.¦¦Автомобильные салоны.¦¦Помещения общественного питания.¦¦Вокзалы, аэропорты. ¦¦Производственные помещения (промышленность, сельское хозяйство).¦¦Технические помещения в ЖКХ, автосервисы, автомойки.¦¦Прочие помещения с повышенными требованиями по защите от влаги и пыли. | TLK_TLR_LED.pdf | TLK_R_LED_tp.pdf | кор. |  | 1050 | EM1 | 4000 | 70 | 4607137214100 | да | постоянного действия | 1 час |  |  |  | круг | поликарбонат
Светильники | Technolux | Пылевлагозащищенные светильники | TLK | TLK03 | TLK03 OL 01 | TLK-2 | 14070 | TLK_TLR_LED.pdf | Опаловый рассеиватель | LED | LED |  |  | БП (драйвер) | A2 | 9 | 220 | ≥0,95 | < 1 | IP65 | II |  |  | УХЛ2 | шт | 0.65 | 281 | 186.5 |  |  | 113.5 |  | TLK.jpg | 0.9 | 1 | 285x285x118 | 0.0095845 | внутреннее | На потолок//На стену | 15572 | Офисы, административные здания.¦¦Тоговые залы, магазины.¦¦Киноконцертные залы.¦¦Конференц-залы, выставочные помещения.¦¦Автомобильные салоны.¦¦Помещения общественного питания.¦¦Вокзалы, аэропорты. ¦¦Производственные помещения (промышленность, сельское хозяйство).¦¦Технические помещения в ЖКХ, автосервисы, автомойки.¦¦Прочие помещения с повышенными требованиями по защите от влаги и пыли. | TLK_TLR_LED.pdf | TLK_R_LED_tp.pdf | кор. |  | 1050 |  | 4000 | 70 | 4607137214070 | нет |  |  |  | оптико-акустический |  | круг | поликарбонат
Светильники | Technolux | Пылевлагозащищенные светильники | TLK | TLK04 | TLK04 OL | TLK-2 | 15268 | TLK_TLR_LED.pdf | Опаловый рассеиватель | LED | LED |  |  | БП (драйвер) | A2 | 7 | 220 | ≥0,95 | < 1 | IP65 | II |  |  | УХЛ2 | шт | 0.65 | 281 | 186.5 |  |  | 113.5 |  | TLK.jpg | 0.9 | 1 | 285x285x118 | 0.0095845 | внутреннее | На потолок//На стену | 15572 | Офисы, административные здания.¦¦Тоговые залы, магазины.¦¦Киноконцертные залы.¦¦Конференц-залы, выставочные помещения.¦¦Автомобильные салоны.¦¦Помещения общественного питания.¦¦Вокзалы, аэропорты. ¦¦Производственные помещения (промышленность, сельское хозяйство).¦¦Технические помещения в ЖКХ, автосервисы, автомойки.¦¦Прочие помещения с повышенными требованиями по защите от влаги и пыли. | TLK_TLR_LED.pdf | TLK_R_LED_tp.pdf | кор. |  | 800 |  | 4000 | 70 | 4607137215268 | нет | [5 empty] | круг | поликарбонат
Светильники | Technolux | Пылевлагозащищенные светильники | TLK | TLK04 | TLK04 OL EM1 | TLK-2 | 15343 | TLK_TLR_LED.pdf | Опаловый рассеиватель | LED | LED |  |  | БП (драйвер) | A2 | 10 | 220 | ≥0,95 | < 1 | IP65 | II |  |  | УХЛ4 | шт | 0.65 | 281 | 186.5 |  |  | 113.5 |  | TLK.jpg | 0.9 | 1 | 285x285x118 | 0.0095845 | внутреннее | На потолок//На стену | 15572 | Офисы, административные здания.¦¦Тоговые залы, магазины.¦¦Киноконцертные залы.¦¦Конференц-залы, выставочные помещения.¦¦Автомобильные салоны.¦¦Помещения общественного питания.¦¦Вокзалы, аэропорты. ¦¦Производственные помещения (промышленность, сельское хозяйство).¦¦Технические помещения в ЖКХ, автосервисы, автомойки.¦¦Прочие помещения с повышенными требованиями по защите от влаги и пыли. | TLK_TLR_LED.pdf | TLK_R_LED_tp.pdf | кор. |  | 800 | EM1 | 4000 | 70 | 4607137215343 | да | постоянного действия | 1 час |  |  |  | круг | поликарбонат
Светильники | Technolux | Пылевлагозащищенные светильники | TLK | TLK04 | TLK04 OL 01 | TLK-2 | 15275 | TLK_TLR_LED.pdf | Опаловый рассеиватель | LED | LED |  |  | БП (драйвер) | A2 | 7 | 220 | ≥0,95 | < 1 | IP65 | II |  |  | УХЛ2 | шт | 0.65 | 281 | 186.5 |  |  | 113.5 |  | TLK.jpg | 0.9 | 1 | 285x285x118 | 0.0095845 | внутреннее | На потолок//На стену | 15572 | Офисы, административные здания.¦¦Тоговые залы, магазины.¦¦Киноконцертные залы.¦¦Конференц-залы, выставочные помещения.¦¦Автомобильные салоны.¦¦Помещения общественного питания.¦¦Вокзалы, аэропорты. ¦¦Производственные помещения (промышленность, сельское хозяйство).¦¦Технические помещения в ЖКХ, автосервисы, автомойки.¦¦Прочие помещения с повышенными требованиями по защите от влаги и пыли. | TLK_TLR_LED.pdf | TLK_R_LED_tp.pdf | кор. |  | 800 |  | 4000 | 70 | 4607137215275 | нет |  |  |  | оптико-акустический |  | круг | поликарбонат
Светильники | Technolux | Пылевлагозащищенные светильники | TLR | TLR01 | TLR01 OL | TLR-2 | 15367 | TLK_TLR_LED.pdf | Опаловый рассеиватель | LED | LED |  |  | БП (драйвер) | A2 | 9 | 220 | ≥0,95 | < 1 | IP65 | II |  |  | УХЛ2 | шт | 0.45 | 220 | 156 |  |  | 116.5 |  | TLR.jpg | 0.6 | 1 | 224х224х120 | 0.0060211 | внутреннее | На потолок//На стену |  | Офисы, административные здания.¦¦Тоговые залы, магазины.¦¦Киноконцертные залы.¦¦Конференц-залы, выставочные помещения.¦¦Автомобильные салоны.¦¦Помещения общественного питания.¦¦Вокзалы, аэропорты. ¦¦Производственные помещения (промышленность, сельское хозяйство).¦¦Технические помещения в ЖКХ, автосервисы, автомойки.¦¦Прочие помещения с повышенными требованиями по защите от влаги и пыли. | TLK_TLR_LED.pdf | TLK_R_LED_tp.pdf | кор. |  | 1070 |  | 4000 | 70 | 4607137215367 | нет | [5 empty] | круг | поликарбонат
Светильники | Technolux | Пылевлагозащищенные светильники | TLR | TLR01 | TLR01 OL 01 | TLR-2 | 15374 | TLK_TLR_LED.pdf | Опаловый рассеиватель | LED | LED |  |  | БП (драйвер) | A2 | 9 | 220 | ≥0,95 | < 1 | IP65 | II |  |  | УХЛ2 | шт | 0.45 | 220 | 156 |  |  | 116.5 |  | TLR.jpg | 0.6 | 1 | 224х224х120 | 0.0060211 | внутреннее | На потолок//На стену |  | Офисы, административные здания.¦¦Тоговые залы, магазины.¦¦Киноконцертные залы.¦¦Конференц-залы, выставочные помещения.¦¦Автомобильные салоны.¦¦Помещения общественного питания.¦¦Вокзалы, аэропорты. ¦¦Производственные помещения (промышленность, сельское хозяйство).¦¦Технические помещения в ЖКХ, автосервисы, автомойки.¦¦Прочие помещения с повышенными требованиями по защите от влаги и пыли. | TLK_TLR_LED.pdf | TLK_R_LED_tp.pdf | кор. |  | 1070 |  | 4000 | 70 | 4607137215374 | нет |  |  |  | оптико-акустический |  | круг | поликарбонат
Светильники | Technolux | Пылевлагозащищенные светильники | TLR | TLR02 | TLR02 OL | TLR-2 | 15381 | TLK_TLR_LED.pdf | Опаловый рассеиватель | LED | LED |  |  | БП (драйвер) | A2 | 7 | 220 | ≥0,95 | < 1 | IP65 | II |  |  | УХЛ2 | шт | 0.45 | 220 | 156 |  |  | 116.5 |  | TLR.jpg | 0.6 | 1 | 224х224х120 | 0.0060211 | внутреннее | На потолок//На стену |  | Офисы, административные здания.¦¦Тоговые залы, магазины.¦¦Киноконцертные залы.¦¦Конференц-залы, выставочные помещения.¦¦Автомобильные салоны.¦¦Помещения общественного питания.¦¦Вокзалы, аэропорты. ¦¦Производственные помещения (промышленность, сельское хозяйство).¦¦Технические помещения в ЖКХ, автосервисы, автомойки.¦¦Прочие помещения с повышенными требованиями по защите от влаги и пыли. | TLK_TLR_LED.pdf | TLK_R_LED_tp.pdf | кор. |  | 800 |  | 4000 | 70 | 4607137215381 | нет | [5 empty] | круг | поликарбонат
Светильники | Technolux | Пылевлагозащищенные светильники | TLR | TLR02 | TLR02 OL 01 | TLR-2 | 15398 | TLK_TLR_LED.pdf | Опаловый рассеиватель | LED | LED |  |  | БП (драйвер) | A2 | 7 | 220 | ≥0,95 | < 1 | IP65 | II |  |  | УХЛ2 | шт | 0.45 | 220 | 156 |  |  | 116.5 |  | TLR.jpg | 0.6 | 1 | 224х224х120 | 0.0060211 | внутреннее | На потолок//На стену |  | Офисы, административные здания.¦¦Тоговые залы, магазины.¦¦Киноконцертные залы.¦¦Конференц-залы, выставочные помещения.¦¦Автомобильные салоны.¦¦Помещения общественного питания.¦¦Вокзалы, аэропорты. ¦¦Производственные помещения (промышленность, сельское хозяйство).¦¦Технические помещения в ЖКХ, автосервисы, автомойки.¦¦Прочие помещения с повышенными требованиями по защите от влаги и пыли. | TLK_TLR_LED.pdf | TLK_R_LED_tp.pdf | кор. |  | 800 |  | 4000 | 70 | 4607137215398 | нет |  |  |  | оптико-акустический |  | круг | поликарбонат
Комплектующие | Technolux | Аксессуары для светильников | Аксессуары для светильников | TLWP | Защитная решетка для светильников TLWP08/235/249/258/280 | 51-4 | 15503 | [17 empty] | шт | 1.2 | 1588 |  |  | 188 | 124 |  |  | 3.1 | 2 | 1600x200x130 | 0.0416 | [6 empty] | кор. | [5 empty] | 4607137215503 | нет | [5 empty] | прямоугольник | сталь
Комплектующие | Technolux | Аксессуары для светильников | Аксессуары для светильников | TLPL | Защитная решетка для светильников TLPL08/235/249/258/280 | TLPL236_protection | 14001 | [17 empty] | шт | 0.95 | 1588 |  |  | 188 | 84 |  |  | 2.6 | 2 | 1600x200x100 | 0.032 | [6 empty] | кор. | [5 empty] | 4607137214001 | нет | [5 empty] | прямоугольник | сталь
Комплектующие | Technolux | Аксессуары для светильников | Аксессуары для светильников | TLC | Рамка крепления TL(C) 03/04/414/424/418 (595x595) для потолка из гипсокартона | 12717 | 89539 | [17 empty] | шт | 1 | [5 empty] | 600x600 | [5 empty] | внутреннее | В потолок |  |  |  |  | кор. | [5 empty] | 4660014989539 | нет | [5 empty] | квадрат | листовая сталь
Комплектующие | Technolux | Аксессуары для светильников | Аксессуары для светильников | TLC | Рамка крепления TL(C) 06/228/236/254 (1195x295) для потолка из гипсокартона | 12717 | 89546 | [17 empty] | шт | 1.45 | [5 empty] | 1200x300 | [5 empty] | внутреннее | В потолок |  |  |  |  | кор. | [5 empty] | 4660014989546 | нет | [5 empty] | прямоугольник | листовая сталь
Светильники | Technolux | Встраиваемые светильники | TLC LT | TLC01 LT | TLC01 CL LT | TLC02_CL | 89805 | TLC_TLGR_LT.pdf | Призматический рассеиватель | LED | LED |  |  | БП (драйвер) | A3 | 7 | 220 | ≥0,95 | < 1 | IP30 | I |  |  | УХЛ4 | шт | 1 | 595 | 595 | 145 | 145 | 50 | 600х150 | TLC_0304.jpg | 2.4 | 2 | 645х65х315 | 0.013206 | внутреннее | В потолок |  | Офисы, административные здания.¦¦Торговые залы, магазины.¦¦Авиа и железнодорожные вокзалы.¦¦Столовые, кафе, предприятия быстрого питания.¦¦Учебные заведения.¦¦Учреждения здравоохранения. | LT_TLF.pdf | TLC_TLGR_LT_tp.pdf | кор. |  | 625 |  | 4000 | 70 | 4660014989805 | нет | [5 empty] | прямоугольник | листовая сталь
Светильники | Technolux | Встраиваемые светильники | TLC LT | TLC01 LT | TLC01 CLM LT | TLC02_CL | 89959 | TLC_TLGR_LT.pdf | Призматический рассеиватель | LED | LED |  |  | БП (драйвер) | A3 | 7 | 220 | ≥0,95 | < 1 | IP30 | I |  |  | УХЛ4 | шт | 1 | 595 | 595 | 145 | 145 | 50 | 600х150 | TLC_0304.jpg | 2.4 | 2 | 645х65х315 | 0.013206 | внутреннее | В потолок |  | Офисы, административные здания.¦¦Торговые залы, магазины.¦¦Авиа и железнодорожные вокзалы.¦¦Столовые, кафе, предприятия быстрого питания.¦¦Учебные заведения.¦¦Учреждения здравоохранения. | LT_TLF.pdf | TLC_TLGR_LT_tp.pdf | кор. |  | 625 |  | 4000 | 70 | 4660014989959 | нет | [5 empty] | прямоугольник | листовая сталь
Светильники | Technolux | Встраиваемые светильники | TLC LT | TLC01 LT | TLC01 OL LT | TLC02_OL | 89874 | TLC_TLGR_LT.pdf | Опаловый рассеиватель | LED | LED |  |  | БП (драйвер) | A3 | 7 | 220 | ≥0,95 | < 1 | IP30 | I |  |  | УХЛ4 | шт | 1 | 595 | 595 | 145 | 145 | 50 | 600х150 | TLC_0304.jpg | 2.4 | 2 | 645х65х315 | 0.013206 | внутреннее | В потолок |  | Офисы, административные здания.¦¦Торговые залы, магазины.¦¦Авиа и железнодорожные вокзалы.¦¦Столовые, кафе, предприятия быстрого питания.¦¦Учебные заведения.¦¦Учреждения здравоохранения. | LT_TLF.pdf | TLC_TLGR_LT_tp.pdf | кор. |  | 600 |  | 4000 | 70 | 4660014989874 | нет | [5 empty] | прямоугольник | листовая сталь
Светильники | Technolux | Встраиваемые светильники | TLC LT | TLC02 LT | TLC02 CL LT | TLC02_CL | 89812 | TLC_TLGR_LT.pdf | Призматический рассеиватель | LED | LED |  |  | БП (драйвер) | A3 | 15 | 220 | ≥0,95 | < 1 | IP30 | I |  |  | УХЛ4 | шт | 1.5 | 595 | 595 | 295 | 295 | 55 | 600х300 | TLC_0304.jpg | 3.5 | 2 | 1265х330х90 | 0.03757 | внутреннее | В потолок |  | Офисы, административные здания.¦¦Торговые залы, магазины.¦¦Авиа и железнодорожные вокзалы.¦¦Столовые, кафе, предприятия быстрого питания.¦¦Учебные заведения.¦¦Учреждения здравоохранения. | LT_TLF.pdf | TLC_TLGR_LT_tp.pdf | кор. |  | 1250 |  | 4000 | 70 | 4660014989812 | нет | [5 empty] | прямоугольник | листовая сталь
Светильники | Technolux | Встраиваемые светильники | TLC LT | TLC02 LT | TLC02 CLM LT | TLC02_CL | 89966 | TLC_TLGR_LT.pdf | Призматический рассеиватель | LED | LED |  |  | БП (драйвер) | A3 | 15 | 220 | ≥0,95 | < 1 | IP30 | I |  |  | УХЛ4 | шт | 1.5 | 595 | 595 | 295 | 295 | 55 | 600х300 | TLC_0304.jpg | 3.5 | 2 | 1265х330х90 | 0.03757 | внутреннее | В потолок |  | Офисы, административные здания.¦¦Торговые залы, магазины.¦¦Авиа и железнодорожные вокзалы.¦¦Столовые, кафе, предприятия быстрого питания.¦¦Учебные заведения.¦¦Учреждения здравоохранения. | LT_TLF.pdf | TLC_TLGR_LT_tp.pdf | кор. |  | 1250 |  | 4000 | 70 | 4660014989966 | нет | [5 empty] | прямоугольник | листовая сталь
Светильники | Technolux | Встраиваемые светильники | TLC LT | TLC02 LT | TLC02 OL LT | TLC02_OL | 89881 | TLC_TLGR_LT.pdf | Опаловый рассеиватель | LED | LED |  |  | БП (драйвер) | A3 | 15 | 220 | ≥0,95 | < 1 | IP30 | I |  |  | УХЛ4 | шт | 1.5 | 595 | 595 | 295 | 295 | 55 | 600х300 | TLC_0304.jpg | 3.5 | 2 | 1265х330х90 | 0.03757 | внутреннее | В потолок |  | Офисы, административные здания.¦¦Торговые залы, магазины.¦¦Авиа и железнодорожные вокзалы.¦¦Столовые, кафе, предприятия быстрого питания.¦¦Учебные заведения.¦¦Учреждения здравоохранения. | LT_TLF.pdf | TLC_TLGR_LT_tp.pdf | кор. |  | 1200 |  | 4000 | 70 | 4660014989881 | нет | [5 empty] | прямоугольник | листовая сталь
Светильники | Technolux | Встраиваемые светильники | TLC LT | TLC03 LT | TLC03 CL LT | TLC03_04_CL | 86316 | TLC_TLGR_LT.pdf | Призматический рассеиватель | LED | LED |  |  | БП (драйвер) | A3 | 18 | 220 | ≥0,95 | < 1 | IP30 | I |  |  | УХЛ4 | шт | 2.5 | 595 | 595 | 595 | 595 | 50 | 600х600 | TLC_0304.jpg | 5.5 | 2 | 615х615х125 | 0.047278 | внутреннее | В потолок | 89539//01860 | Офисы, административные здания.¦¦Торговые залы, магазины.¦¦Авиа и железнодорожные вокзалы.¦¦Столовые, кафе, предприятия быстрого питания.¦¦Учебные заведения.¦¦Учреждения здравоохранения. | LT_TLF.pdf | TLC_TLGR_LT_tp.pdf | кор. |  | 1875 |  | 4000 | 70 | 4660014986316 | нет | [5 empty] | квадрат | листовая сталь
Светильники | Technolux | Встраиваемые светильники | TLC LT | TLC03 LT | TLC03 CLM LT | TLC03_04_CL | 89973 | TLC_TLGR_LT.pdf | Призматический рассеиватель | LED | LED |  |  | БП (драйвер) | A3 | 18 | 220 | ≥0,95 | < 1 | IP30 | I |  |  | УХЛ4 | шт | 2.5 | 595 | 595 | 595 | 595 | 50 | 600х600 | TLC_0304.jpg | 5.5 | 2 | 615х615х125 | 0.047278 | внутреннее | В потолок | 89539//01860 | Офисы, административные здания.¦¦Торговые залы, магазины.¦¦Авиа и железнодорожные вокзалы.¦¦Столовые, кафе, предприятия быстрого питания.¦¦Учебные заведения.¦¦Учреждения здравоохранения. | LT_TLF.pdf | TLC_TLGR_LT_tp.pdf | кор. |  | 1875 |  | 4000 | 70 | 4660014989973 | нет | [5 empty] | квадрат | листовая сталь
Светильники | Technolux | Встраиваемые светильники | TLC LT | TLC03 LT | TLC03 OL LT | TLC03_04_OL | 89898 | TLC_TLGR_LT.pdf | Опаловый рассеиватель | LED | LED |  |  | БП (драйвер) | A3 | 18 | 220 | ≥0,95 | < 1 | IP30 | I |  |  | УХЛ4 | шт | 2.5 | 595 | 595 | 595 | 595 | 50 | 600х600 | TLC_0304.jpg | 5.5 | 2 | 615х615х125 | 0.047278 | внутреннее | В потолок | 89539//01860 | Офисы, административные здания.¦¦Торговые залы, магазины.¦¦Авиа и железнодорожные вокзалы.¦¦Столовые, кафе, предприятия быстрого питания.¦¦Учебные заведения.¦¦Учреждения здравоохранения. | LT_TLF.pdf | TLC_TLGR_LT_tp.pdf | кор. |  | 1800 |  | 4000 | 70 | 4660014989898 | нет | [5 empty] | квадрат | листовая сталь
Светильники | Technolux | Встраиваемые светильники | TLC LT | TLC03 LT | TLC03 CL LT EM1 | TLC03_04_CL | 89843 | TLC_TLGR_LT.pdf | Призматический рассеиватель | LED | LED |  |  | БП (драйвер) | A3 | 18 | 220 | ≥0,95 | < 1 | IP30 | I |  |  | УХЛ4 | шт | 2.7 | 595 | 595 | 595 | 595 | 50 | 600х600 | TLC_0304.jpg | 5.9 | 2 | 615х615х125 | 0.047278 | внутреннее | В потолок | 89539//01860 | Офисы, административные здания.¦¦Торговые залы, магазины.¦¦Авиа и железнодорожные вокзалы.¦¦Столовые, кафе, предприятия быстрого питания.¦¦Учебные заведения.¦¦Учреждения здравоохранения. | LT_TLF.pdf | TLC_TLGR_LT_tp.pdf | кор. |  | 1875 | EM1 | 4000 | 70 | 4660014989843 | да | постоянного действия | 1 час//3 часа |  |  |  | квадрат | листовая сталь
Светильники | Technolux | Встраиваемые светильники | TLC LT | TLC03 LT | TLC03 CLM LT EM1 | TLC03_04_CL | 10096 | TLC_TLGR_LT.pdf | Призматический рассеиватель | LED | LED |  |  | БП (драйвер) | A3 | 18 | 220 | ≥0,95 | < 1 | IP30 | I |  |  | УХЛ4 | шт | 2.7 | 595 | 595 | 595 | 595 | 50 | 600х600 | TLC_0304.jpg | 5.9 | 2 | 615х615х125 | 0.047278 | внутреннее | В потолок | 89539//01860 | Офисы, административные здания.¦¦Торговые залы, магазины.¦¦Авиа и железнодорожные вокзалы.¦¦Столовые, кафе, предприятия быстрого питания.¦¦Учебные заведения.¦¦Учреждения здравоохранения. | LT_TLF.pdf | TLC_TLGR_LT_tp.pdf | кор. |  | 1875 | EM1 | 4000 | 70 | 4607137210096 | да | постоянного действия | 1 час//3 часа |  |  |  | квадрат | листовая сталь
Светильники | Technolux | Встраиваемые светильники | TLC LT | TLC03 LT | TLC03 OL LT EM1 | TLC03_04_OL | 89928 | TLC_TLGR_LT.pdf | Опаловый рассеиватель | LED | LED |  |  | БП (драйвер) | A3 | 18 | 220 | ≥0,95 | < 1 | IP30 | I |  |  | УХЛ4 | шт | 2.7 | 595 | 595 | 595 | 595 | 50 | 600х600 | TLC_0304.jpg | 5.9 | 2 | 615х615х125 | 0.047278 | внутреннее | В потолок | 89539//01860 | Офисы, административные здания.¦¦Торговые залы, магазины.¦¦Авиа и железнодорожные вокзалы.¦¦Столовые, кафе, предприятия быстрого питания.¦¦Учебные заведения.¦¦Учреждения здравоохранения. | LT_TLF.pdf | TLC_TLGR_LT_tp.pdf | кор. |  | 1800 | EM1 | 4000 | 70 | 4660014989928 | да | постоянного действия | 1 час//3 часа |  |  |  | квадрат | листовая сталь
Светильники | Technolux | Встраиваемые светильники | TLC LT | TLC04 LT | TLC04 CL LT | TLC03_04_CL | 86323 | TLC_TLGR_LT.pdf | Призматический рассеиватель | LED | LED |  |  | БП (драйвер) | A3 | 23 | 220 | ≥0,95 | < 1 | IP30 | I |  |  | УХЛ4 | шт | 2.5 | 595 | 595 | 595 | 595 | 50 | 600х600 | TLC_0304.jpg | 5.5 | 2 | 615х615х125 | 0.047278 | внутреннее | В потолок | 89539//01860 | Офисы, административные здания.¦¦Торговые залы, магазины.¦¦Авиа и железнодорожные вокзалы.¦¦Столовые, кафе, предприятия быстрого питания.¦¦Учебные заведения.¦¦Учреждения здравоохранения. | LT_TLF.pdf | TLC_TLGR_LT_tp.pdf | кор. |  | 2500 |  | 4000 | 70 | 4660014986323 | нет | [5 empty] | квадрат | листовая сталь
Светильники | Technolux | Встраиваемые светильники | TLC LT | TLC04 LT | TLC04 CLM LT | TLC03_04_CL | 89980 | TLC_TLGR_LT.pdf | Призматический рассеиватель | LED | LED |  |  | БП (драйвер) | A3 | 23 | 220 | ≥0,95 | < 1 | IP30 | I |  |  | УХЛ4 | шт | 2.5 | 595 | 595 | 595 | 595 | 50 | 600х600 | TLC_0304.jpg | 5.5 | 2 | 615х615х125 | 0.047278 | внутреннее | В потолок | 89539//01860 | Офисы, административные здания.¦¦Торговые залы, магазины.¦¦Авиа и железнодорожные вокзалы.¦¦Столовые, кафе, предприятия быстрого питания.¦¦Учебные заведения.¦¦Учреждения здравоохранения. | LT_TLF.pdf | TLC_TLGR_LT_tp.pdf | кор. |  | 2500 |  | 4000 | 70 | 4660014989980 | нет | [5 empty] | квадрат | листовая сталь
Светильники | Technolux | Встраиваемые светильники | TLC LT | TLC04 LT | TLC04 OL LT | TLC03_04_OL | 89904 | TLC_TLGR_LT.pdf | Опаловый рассеиватель | LED | LED |  |  | БП (драйвер) | A3 | 23 | 220 | ≥0,95 | < 1 | IP30 | I |  |  | УХЛ4 | шт | 2.5 | 595 | 595 | 595 | 595 | 50 | 600х600 | TLC_0304.jpg | 5.5 | 2 | 615х615х125 | 0.047278 | внутреннее | В потолок | 89539//01860 | Офисы, административные здания.¦¦Торговые залы, магазины.¦¦Авиа и железнодорожные вокзалы.¦¦Столовые, кафе, предприятия быстрого питания.¦¦Учебные заведения.¦¦Учреждения здравоохранения. | LT_TLF.pdf | TLC_TLGR_LT_tp.pdf | кор. |  | 2500 |  | 4000 | 70 | 4660014989904 | нет | [5 empty] | квадрат | листовая сталь
Светильники | Technolux | Встраиваемые светильники | TLC LT | TLC04 LT | TLC04 CL LT EM1 | TLC03_04_CL | 89850 | TLC_TLGR_LT.pdf | Призматический рассеиватель | LED | LED |  |  | БП (драйвер) | A3 | 23 | 220 | ≥0,95 | < 1 | IP30 | I |  |  | УХЛ4 | шт | 2.7 | 595 | 595 | 595 | 595 | 50 | 600х600 | TLC_0304.jpg | 5.9 | 2 | 615х615х125 | 0.047278 | внутреннее | В потолок | 89539//01860 | Офисы, административные здания.¦¦Торговые залы, магазины.¦¦Авиа и железнодорожные вокзалы.¦¦Столовые, кафе, предприятия быстрого питания.¦¦Учебные заведения.¦¦Учреждения здравоохранения. | LT_TLF.pdf | TLC_TLGR_LT_tp.pdf | кор. |  | 2500 | EM1 | 4000 | 70 | 4660014989850 | да | постоянного действия | 1 час//3 часа |  |  |  | квадрат | листовая сталь
Светильники | Technolux | Встраиваемые светильники | TLC LT | TLC04 LT | TLC04 CLM LT EM1 | TLC03_04_CL | 10089 | TLC_TLGR_LT.pdf | Призматический рассеиватель | LED | LED |  |  | БП (драйвер) | A3 | 23 | 220 | ≥0,95 | < 1 | IP30 | I |  |  | УХЛ4 | шт | 2.7 | 595 | 595 | 595 | 595 | 50 | 600х600 | TLC_0304.jpg | 5.9 | 2 | 615х615х125 | 0.047278 | внутреннее | В потолок | 89539//01860 | Офисы, административные здания.¦¦Торговые залы, магазины.¦¦Авиа и железнодорожные вокзалы.¦¦Столовые, кафе, предприятия быстрого питания.¦¦Учебные заведения.¦¦Учреждения здравоохранения. | LT_TLF.pdf | TLC_TLGR_LT_tp.pdf | кор. |  | 2500 | EM1 | 4000 | 70 | 4607137210089 | да | постоянного действия | 1 час//3 часа |  |  |  | квадрат | листовая сталь
Светильники | Technolux | Встраиваемые светильники | TLC LT | TLC04 LT | TLC04 OL LT EM1 | TLC03_04_OL | 89935 | TLC_TLGR_LT.pdf | Опаловый рассеиватель | LED | LED |  |  | БП (драйвер) | A3 | 23 | 220 | ≥0,95 | < 1 | IP30 | I |  |  | УХЛ4 | шт | 2.7 | 595 | 595 | 595 | 595 | 50 | 600х600 | TLC_0304.jpg | 5.9 | 2 | 615х615х125 | 0.047278 | внутреннее | В потолок | 89539//01860 | Офисы, административные здания.¦¦Торговые залы, магазины.¦¦Авиа и железнодорожные вокзалы.¦¦Столовые, кафе, предприятия быстрого питания.¦¦Учебные заведения.¦¦Учреждения здравоохранения. | LT_TLF.pdf | TLC_TLGR_LT_tp.pdf | кор. |  | 2500 | EM1 | 4000 | 70 | 4660014989935 | да | постоянного действия | 1 час//3 часа |  |  |  | квадрат | листовая сталь
Светильники | Technolux | Встраиваемые светильники | TLC LT | TLC06 LT | TLC06 CL LT | TLC06_CL | 89799 | TLC_TLGR_LT.pdf | Призматический рассеиватель | LED | LED |  |  | БП (драйвер) | A3 | 23 | 220 | ≥0,95 | < 1 | IP30 | I |  |  | УХЛ4 | шт | 3.5 | 1195 | 1195 | 295 | 295 | 50 | 1200х300 | TLC_0304.jpg | 4 | 1 | 1265х330х90 | 0.03757 | внутреннее | В потолок | 89546//01860 | Офисы, административные здания.¦¦Торговые залы, магазины.¦¦Авиа и железнодорожные вокзалы.¦¦Столовые, кафе, предприятия быстрого питания.¦¦Учебные заведения.¦¦Учреждения здравоохранения. | LT_TLF.pdf | TLC_TLGR_LT_tp.pdf | кор. |  | 2500 |  | 4000 | 70 | 4660014989799 | нет | [5 empty] | прямоугольник | листовая сталь
Светильники | Technolux | Встраиваемые светильники | TLC LT | TLC06 LT | TLC06 CLM LT | TLC06_CL | 89997 | TLC_TLGR_LT.pdf | Призматический рассеиватель | LED | LED |  |  | БП (драйвер) | A3 | 23 | 220 | ≥0,95 | < 1 | IP30 | I |  |  | УХЛ4 | шт | 3.5 | 1195 | 1195 | 295 | 295 | 50 | 1200х300 | TLC_0304.jpg | 4 | 1 | 1265х330х90 | 0.03757 | внутреннее | В потолок | 89546//01860 | Офисы, административные здания.¦¦Торговые залы, магазины.¦¦Авиа и железнодорожные вокзалы.¦¦Столовые, кафе, предприятия быстрого питания.¦¦Учебные заведения.¦¦Учреждения здравоохранения. | LT_TLF.pdf | TLC_TLGR_LT_tp.pdf | кор. |  | 2500 |  | 4000 | 70 | 4660014989997 | нет | [5 empty] | прямоугольник | листовая сталь
Светильники | Technolux | Встраиваемые светильники | TLC LT | TLC06 LT | TLC06 OL LT | TLC06_OL | 89911 | TLC_TLGR_LT.pdf | Опаловый рассеиватель | LED | LED |  |  | БП (драйвер) | A3 | 23 | 220 | ≥0,95 | < 1 | IP30 | I |  |  | УХЛ4 | шт | 3.5 | 1195 | 1195 | 295 | 295 | 50 | 1200х300 | TLC_0304.jpg | 4 | 1 | 1265х330х90 | 0.03757 | внутреннее | В потолок | 89546//01860 | Офисы, административные здания.¦¦Торговые залы, магазины.¦¦Авиа и железнодорожные вокзалы.¦¦Столовые, кафе, предприятия быстрого питания.¦¦Учебные заведения.¦¦Учреждения здравоохранения. | LT_TLF.pdf | TLC_TLGR_LT_tp.pdf | кор. |  | 2500 |  | 4000 | 70 | 4660014989911 | нет | [5 empty] | прямоугольник | листовая сталь
Светильники | Technolux | Встраиваемые светильники | TLC LT | TLC06 LT | TLC06 CL LT EM1 | TLC06_CL | 89867 | TLC_TLGR_LT.pdf | Призматический рассеиватель | LED | LED |  |  | БП (драйвер) | A3 | 23 | 220 | ≥0,95 | < 1 | IP30 | I |  |  | УХЛ4 | шт | 3.7 | 1195 | 1195 | 295 | 295 | 50 | 1200х300 | TLC_0304.jpg | 4.2 | 1 | 1265х330х90 | 0.03757 | внутреннее | В потолок | 89546//01860 | Офисы, административные здания.¦¦Торговые залы, магазины.¦¦Авиа и железнодорожные вокзалы.¦¦Столовые, кафе, предприятия быстрого питания.¦¦Учебные заведения.¦¦Учреждения здравоохранения. | LT_TLF.pdf | TLC_TLGR_LT_tp.pdf | кор. |  | 2500 | EM1 | 4000 | 70 | 4660014989867 | да | постоянного действия | 1 час//3 часа |  |  |  | прямоугольник | листовая сталь
Светильники | Technolux | Встраиваемые светильники | TLC LT | TLC06 LT | TLC06 CLM LT EM1 | TLC06_CL | 10140 | TLC_TLGR_LT.pdf | Призматический рассеиватель | LED | LED |  |  | БП (драйвер) | A3 | 23 | 220 | ≥0,95 | < 1 | IP30 | I |  |  | УХЛ4 | шт | 3.7 | 1195 | 1195 | 295 | 295 | 50 | 1200х300 | TLC_0304.jpg | 4.2 | 1 | 1265х330х90 | 0.03757 | внутреннее | В потолок | 89546//01860 | Офисы, административные здания.¦¦Торговые залы, магазины.¦¦Авиа и железнодорожные вокзалы.¦¦Столовые, кафе, предприятия быстрого питания.¦¦Учебные заведения.¦¦Учреждения здравоохранения. | LT_TLF.pdf | TLC_TLGR_LT_tp.pdf | кор. |  | 2500 | EM1 | 4000 | 70 | 4607137210140 | да | постоянного действия | 1 час//3 часа |  |  |  | прямоугольник | листовая сталь
Светильники | Technolux | Встраиваемые светильники | TLC LT | TLC06 LT | TLC06 OL LT EM1 | TLC06_OL | 89942 | TLC_TLGR_LT.pdf | Опаловый рассеиватель | LED | LED |  |  | БП (драйвер) | A3 | 23 | 220 | ≥0,95 | < 1 | IP30 | I |  |  | УХЛ4 | шт | 3.7 | 1195 | 1195 | 295 | 295 | 50 | 1200х300 | TLC_0304.jpg | 4.2 | 1 | 1265х330х90 | 0.03757 | внутреннее | В потолок | 89546//01860 | Офисы, административные здания.¦¦Торговые залы, магазины.¦¦Авиа и железнодорожные вокзалы.¦¦Столовые, кафе, предприятия быстрого питания.¦¦Учебные заведения.¦¦Учреждения здравоохранения. | LT_TLF.pdf | TLC_TLGR_LT_tp.pdf | кор. |  | 2500 | EM1 | 4000 | 70 | 4660014989942 | да | постоянного действия | 1 час//3 часа |  |  |  | прямоугольник | листовая сталь
Светильники | Technolux | Встраиваемые светильники | TLGR LT | TLGR03 LT | TLGR03 CL LT | TLC03_04_CL | 86309 | TLC_TLGR_LT.pdf | Призматический рассеиватель | LED | LED |  |  | БП (драйвер) | A3 | 18 | 220 | ≥0,95 | < 1 | IP30 | I |  |  | УХЛ4 | шт | 2.5 | 588 | 588 | 588 | 588 | 50 | 590х590 | TLC_0304.jpg | 5.5 | 2 | 625х620х180 | 0.06975 | внутреннее | В потолок |  | Офисы, административные здания.¦¦Торговые залы, магазины.¦¦Авиа и железнодорожные вокзалы.¦¦Столовые, кафе, предприятия быстрого питания.¦¦Учебные заведения.¦¦Учреждения здравоохранения. | LT_TLF.pdf | TLC_TLGR_LT_tp.pdf | кор. |  | 1875 |  | 4000 | 70 | 4660014986309 | нет | [5 empty] | квадрат | листовая сталь
Светильники | Technolux | Встраиваемые светильники | TLGR LT | TLGR03 LT | TLGR03 CLM LT | TLC03_04_CL | 10836 | TLC_TLGR_LT.pdf | Призматический рассеиватель | LED | LED |  |  | БП (драйвер) | A3 | 18 | 220 | ≥0,95 | < 1 | IP30 | I |  |  | УХЛ4 | шт | 2.5 | 588 | 588 | 588 | 588 | 50 | 590х590 | TLC_0304.jpg | 5.5 | 2 | 625х620х180 | 0.06975 | внутреннее | В потолок |  | Офисы, административные здания.¦¦Торговые залы, магазины.¦¦Авиа и железнодорожные вокзалы.¦¦Столовые, кафе, предприятия быстрого питания.¦¦Учебные заведения.¦¦Учреждения здравоохранения. | LT_TLF.pdf | TLC_TLGR_LT_tp.pdf | кор. |  | 1875 |  | 4000 | 70 | 4607137210836 | нет | [5 empty] | квадрат | листовая сталь
Светильники | Technolux | Встраиваемые светильники | TLGR LT | TLGR03 LT | TLGR03 OL LT | TLC03_04_OL | 10522 | TLC_TLGR_LT.pdf | Опаловый рассеиватель | LED | LED |  |  | БП (драйвер) | A3 | 18 | 220 | ≥0,95 | < 1 | IP30 | I |  |  | УХЛ4 | шт | 2.5 | 588 | 588 | 588 | 588 | 50 | 590х590 | TLC_0304.jpg | 5.5 | 2 | 625х620х180 | 0.06975 | внутреннее | В потолок |  | Офисы, административные здания.¦¦Торговые залы, магазины.¦¦Авиа и железнодорожные вокзалы.¦¦Столовые, кафе, предприятия быстрого питания.¦¦Учебные заведения.¦¦Учреждения здравоохранения. | LT_TLF.pdf | TLC_TLGR_LT_tp.pdf | кор. |  | 1800 |  | 4000 | 70 | 4607137210522 | нет | [5 empty] | квадрат | листовая сталь
Светильники | Technolux | Встраиваемые светильники | TLGR LT | TLGR03 LT | TLGR03 CL LT EM1 | TLC03_04_CL | 10300 | TLC_TLGR_LT.pdf | Призматический рассеиватель | LED | LED |  |  | БП (драйвер) | A3 | 21 | 220 | ≥0,95 | < 1 | IP30 | I |  |  | УХЛ4 | шт | 2.7 | 588 | 588 | 588 | 588 | 50 | 590х590 | TLC_0304.jpg | 5.9 | 2 | 625х620х180 | 0.06975 | внутреннее | В потолок |  | Офисы, административные здания.¦¦Торговые залы, магазины.¦¦Авиа и железнодорожные вокзалы.¦¦Столовые, кафе, предприятия быстрого питания.¦¦Учебные заведения.¦¦Учреждения здравоохранения. | LT_TLF.pdf | TLC_TLGR_LT_tp.pdf | кор. |  | 1875 | EM1 | 4000 | 70 | 4607137210300 | да | постоянного действия | 1 час//3 часа |  |  |  | квадрат | листовая сталь
Светильники | Technolux | Встраиваемые светильники | TLGR LT | TLGR03 LT | TLGR03 CLM LT EM1 | TLC03_04_CL | 11376 | TLC_TLGR_LT.pdf | Призматический рассеиватель | LED | LED |  |  | БП (драйвер) | A3 | 21 | 220 | ≥0,95 | < 1 | IP30 | I |  |  | УХЛ4 | шт | 2.7 | 588 | 588 | 588 | 588 | 50 | 590х590 | TLC_0304.jpg | 5.9 | 2 | 625х620х180 | 0.06975 | внутреннее | В потолок |  | Офисы, административные здания.¦¦Торговые залы, магазины.¦¦Авиа и железнодорожные вокзалы.¦¦Столовые, кафе, предприятия быстрого питания.¦¦Учебные заведения.¦¦Учреждения здравоохранения. | LT_TLF.pdf | TLC_TLGR_LT_tp.pdf | кор. |  | 1875 | EM1 | 4000 | 70 | 4607137211376 | да | постоянного действия | 1 час//3 часа |  |  |  | квадрат | листовая сталь
Светильники | Technolux | Встраиваемые светильники | TLGR LT | TLGR03 LT | TLGR03 OL LT EM1 | TLC03_04_OL | 10621 | TLC_TLGR_LT.pdf | Опаловый рассеиватель | LED | LED |  |  | БП (драйвер) | A3 | 21 | 220 | ≥0,95 | < 1 | IP30 | I |  |  | УХЛ4 | шт | 2.7 | 588 | 588 | 588 | 588 | 50 | 590х590 | TLC_0304.jpg | 5.9 | 2 | 625х620х180 | 0.06975 | внутреннее | В потолок |  | Офисы, административные здания.¦¦Торговые залы, магазины.¦¦Авиа и железнодорожные вокзалы.¦¦Столовые, кафе, предприятия быстрого питания.¦¦Учебные заведения.¦¦Учреждения здравоохранения. | LT_TLF.pdf | TLC_TLGR_LT_tp.pdf | кор. |  | 1800 | EM1 | 4000 | 70 | 4607137210621 | да | постоянного действия | 1 час//3 часа |  |  |  | квадрат | листовая сталь
Светильники | Technolux | Встраиваемые светильники | TLGR LT | TLGR04 LT | TLGR04 CL LT | TLC03_04_CL | 86293 | TLC_TLGR_LT.pdf | Призматический рассеиватель | LED | LED |  |  | БП (драйвер) | A3 | 23 | 220 | ≥0,95 | < 1 | IP30 | I |  |  | УХЛ4 | шт | 2.5 | 588 | 588 | 588 | 588 | 50 | 590х590 | TLC_0304.jpg | 5.5 | 2 | 625х620х180 | 0.06975 | внутреннее | В потолок |  | Офисы, административные здания.¦¦Торговые залы, магазины.¦¦Авиа и железнодорожные вокзалы.¦¦Столовые, кафе, предприятия быстрого питания.¦¦Учебные заведения.¦¦Учреждения здравоохранения. | LT_TLF.pdf | TLC_TLGR_LT_tp.pdf | кор. |  | 2500 |  | 4000 | 70 | 4660014986293 | нет | [5 empty] | квадрат | листовая сталь
Светильники | Technolux | Встраиваемые светильники | TLGR LT | TLGR04 LT | TLGR04 CLM LT | TLC03_04_CL | 10843 | TLC_TLGR_LT.pdf | Призматический рассеиватель | LED | LED |  |  | БП (драйвер) | A3 | 23 | 220 | ≥0,95 | < 1 | IP30 | I |  |  | УХЛ4 | шт | 2.5 | 588 | 588 | 588 | 588 | 50 | 590х590 | TLC_0304.jpg | 5.5 | 2 | 625х620х180 | 0.06975 | внутреннее | В потолок |  | Офисы, административные здания.¦¦Торговые залы, магазины.¦¦Авиа и железнодорожные вокзалы.¦¦Столовые, кафе, предприятия быстрого питания.¦¦Учебные заведения.¦¦Учреждения здравоохранения. | LT_TLF.pdf | TLC_TLGR_LT_tp.pdf | кор. |  | 2500 |  | 4000 | 70 | 4607137210843 | нет | [5 empty] | квадрат | листовая сталь
Светильники | Technolux | Встраиваемые светильники | TLGR LT | TLGR04 LT | TLGR04 OL LT | TLC03_04_OL | 10546 | TLC_TLGR_LT.pdf | Опаловый рассеиватель | LED | LED |  |  | БП (драйвер) | A3 | 23 | 220 | ≥0,95 | < 1 | IP30 | I |  |  | УХЛ4 | шт | 2.5 | 588 | 588 | 588 | 588 | 50 | 590х590 | TLC_0304.jpg | 5.5 | 2 | 625х620х180 | 0.06975 | внутреннее | В потолок |  | Офисы, административные здания.¦¦Торговые залы, магазины.¦¦Авиа и железнодорожные вокзалы.¦¦Столовые, кафе, предприятия быстрого питания.¦¦Учебные заведения.¦¦Учреждения здравоохранения. | LT_TLF.pdf | TLC_TLGR_LT_tp.pdf | кор. |  | 2500 |  | 4000 | 70 | 4607137210546 | нет | [5 empty] | квадрат | листовая сталь
Светильники | Technolux | Встраиваемые светильники | TLGR LT | TLGR04 LT | TLGR04 CL LT EM1 | TLC03_04_CL | 10317 | TLC_TLGR_LT.pdf | Призматический рассеиватель | LED | LED |  |  | БП (драйвер) | A3 | 26 | 220 | ≥0,95 | < 1 | IP30 | I |  |  | УХЛ4 | шт | 2.7 | 588 | 588 | 588 | 588 | 50 | 590х590 | TLC_0304.jpg | 5.9 | 2 | 625х620х180 | 0.06975 | внутреннее | В потолок |  | Офисы, административные здания.¦¦Торговые залы, магазины.¦¦Авиа и железнодорожные вокзалы.¦¦Столовые, кафе, предприятия быстрого питания.¦¦Учебные заведения.¦¦Учреждения здравоохранения. | LT_TLF.pdf | TLC_TLGR_LT_tp.pdf | кор. |  | 2500 | EM1 | 4000 | 70 | 4607137210317 | да | постоянного действия | 1 час//3 часа |  |  |  | квадрат | листовая сталь
Светильники | Technolux | Встраиваемые светильники | TLGR LT | TLGR04 LT | TLGR04 CLM LT EM1 | TLC03_04_CL | 11383 | TLC_TLGR_LT.pdf | Призматический рассеиватель | LED | LED |  |  | БП (драйвер) | A3 | 26 | 220 | ≥0,95 | < 1 | IP30 | I |  |  | УХЛ4 | шт | 2.7 | 588 | 588 | 588 | 588 | 50 | 590х590 | TLC_0304.jpg | 5.9 | 2 | 625х620х180 | 0.06975 | внутреннее | В потолок |  | Офисы, административные здания.¦¦Торговые залы, магазины.¦¦Авиа и железнодорожные вокзалы.¦¦Столовые, кафе, предприятия быстрого питания.¦¦Учебные заведения.¦¦Учреждения здравоохранения. | LT_TLF.pdf | TLC_TLGR_LT_tp.pdf | кор. |  | 2500 | EM1 | 4000 | 70 | 4607137211383 | да | постоянного действия | 1 час//3 часа |  |  |  | квадрат | листовая сталь
Светильники | Technolux | Встраиваемые светильники | TLGR LT | TLGR04 LT | TLGR04 OL LT EM1 | TLC03_04_OL | 10713 | TLC_TLGR_LT.pdf | Опаловый рассеиватель | LED | LED |  |  | БП (драйвер) | A3 | 26 | 220 | ≥0,95 | < 1 | IP30 | I |  |  | УХЛ4 | шт | 2.7 | 588 | 588 | 588 | 588 | 50 | 590х590 | TLC_0304.jpg | 5.9 | 2 | 625х620х180 | 0.06975 | внутреннее | В потолок |  | Офисы, административные здания.¦¦Торговые залы, магазины.¦¦Авиа и железнодорожные вокзалы.¦¦Столовые, кафе, предприятия быстрого питания.¦¦Учебные заведения.¦¦Учреждения здравоохранения. | LT_TLF.pdf | TLC_TLGR_LT_tp.pdf | кор. |  | 2500 | EM1 | 4000 | 70 | 4607137210713 | да | постоянного действия | 1 час//3 часа |  |  |  | квадрат | листовая сталь
Светильники | Technolux | Встраиваемые светильники | TLGR LT | TLGR06 LT | TLGR06 CL LT | TLC06_CL | 10195 | TLC_TLGR_LT.pdf | Призматический рассеиватель | LED | LED |  |  | БП (драйвер) | A3 | 23 | 220 | ≥0,95 | < 1 | IP30 | I |  |  | УХЛ4 | шт | 3.5 | 1188 | 1188 | 288 | 288 | 50 | 1190х290 | TLC_0304.jpg | 4 | 1 | 1265х330х90 | 0.03757 | внутреннее | В потолок |  | Офисы, административные здания.¦¦Торговые залы, магазины.¦¦Авиа и железнодорожные вокзалы.¦¦Столовые, кафе, предприятия быстрого питания.¦¦Учебные заведения.¦¦Учреждения здравоохранения. | LT_TLF.pdf | TLC_TLGR_LT_tp.pdf | кор. |  | 2500 |  | 4000 | 70 | 4607137210195 | нет | [5 empty] | прямоугольник | листовая сталь
Светильники | Technolux | Встраиваемые светильники | TLGR LT | TLGR06 LT | TLGR06 CLM LT | TLC06_CL | 11024 | TLC_TLGR_LT.pdf | Призматический рассеиватель | LED | LED |  |  | БП (драйвер) | A3 | 23 | 220 | ≥0,95 | < 1 | IP30 | I |  |  | УХЛ4 | шт | 3.5 | 1188 | 1188 | 288 | 288 | 50 | 1190х290 | TLC_0304.jpg | 4 | 1 | 1265х330х90 | 0.03757 | внутреннее | В потолок |  | Офисы, административные здания.¦¦Торговые залы, магазины.¦¦Авиа и железнодорожные вокзалы.¦¦Столовые, кафе, предприятия быстрого питания.¦¦Учебные заведения.¦¦Учреждения здравоохранения. | LT_TLF.pdf | TLC_TLGR_LT_tp.pdf | кор. |  | 2500 |  | 4000 | 70 | 4607137211024 | нет | [5 empty] | прямоугольник | листовая сталь
Светильники | Technolux | Встраиваемые светильники | TLGR LT | TLGR06 LT | TLGR06 OL LT | TLC06_OL | 10614 | TLC_TLGR_LT.pdf | Опаловый рассеиватель | LED | LED |  |  | БП (драйвер) | A3 | 23 | 220 | ≥0,95 | < 1 | IP30 | I |  |  | УХЛ4 | шт | 3.5 | 1188 | 1188 | 288 | 288 | 50 | 1190х290 | TLC_0304.jpg | 4 | 1 | 1265х330х90 | 0.03757 | внутреннее | В потолок |  | Офисы, административные здания.¦¦Торговые залы, магазины.¦¦Авиа и железнодорожные вокзалы.¦¦Столовые, кафе, предприятия быстрого питания.¦¦Учебные заведения.¦¦Учреждения здравоохранения. | LT_TLF.pdf | TLC_TLGR_LT_tp.pdf | кор. |  | 2500 |  | 4000 | 70 | 4607137210614 | нет | [5 empty] | прямоугольник | листовая сталь
Светильники | Technolux | Встраиваемые светильники | TLGR LT | TLGR06 LT | TLGR06 CL LT EM1 | TLC06_CL | 10515 | TLC_TLGR_LT.pdf | Призматический рассеиватель | LED | LED |  |  | БП (драйвер) | A3 | 26 | 220 | ≥0,95 | < 1 | IP30 | I |  |  | УХЛ4 | шт | 3.7 | 1188 | 1188 | 288 | 288 | 50 | 1190х290 | TLC_0304.jpg | 4.2 | 1 | 1265х330х90 | 0.03757 | внутреннее | В потолок |  | Офисы, административные здания.¦¦Торговые залы, магазины.¦¦Авиа и железнодорожные вокзалы.¦¦Столовые, кафе, предприятия быстрого питания.¦¦Учебные заведения.¦¦Учреждения здравоохранения. | LT_TLF.pdf | TLC_TLGR_LT_tp.pdf | кор. |  | 2500 | EM1 | 4000 | 70 | 4607137210515 | да | постоянного действия | 1 час//3 часа |  |  |  | прямоугольник | листовая сталь
Светильники | Technolux | Встраиваемые светильники | TLGR LT | TLGR06 LT | TLGR06 CLM LT EM1 | TLC06_CL | 11802 | TLC_TLGR_LT.pdf | Призматический рассеиватель | LED | LED |  |  | БП (драйвер) | A3 | 26 | 220 | ≥0,95 | < 1 | IP30 | I |  |  | УХЛ4 | шт | 3.7 | 1188 | 1188 | 288 | 288 | 50 | 1190х290 | TLC_0304.jpg | 4.2 | 1 | 1265х330х90 | 0.03757 | внутреннее | В потолок |  | Офисы, административные здания.¦¦Торговые залы, магазины.¦¦Авиа и железнодорожные вокзалы.¦¦Столовые, кафе, предприятия быстрого питания.¦¦Учебные заведения.¦¦Учреждения здравоохранения. | LT_TLF.pdf | TLC_TLGR_LT_tp.pdf | кор. |  | 2500 | EM1 | 4000 | 70 | 4607137211802 | да | постоянного действия | 1 час//3 часа |  |  |  | прямоугольник | листовая сталь
Светильники | Technolux | Встраиваемые светильники | TLGR LT | TLGR06 LT | TLGR06 OL LT EM1 | TLC06_OL | 10720 | TLC_TLGR_LT.pdf | Опаловый рассеиватель | LED | LED |  |  | БП (драйвер) | A3 | 26 | 220 | ≥0,95 | < 1 | IP30 | I |  |  | УХЛ4 | шт | 3.7 | 1188 | 1188 | 288 | 288 | 50 | 1190х290 | TLC_0304.jpg | 4.2 | 1 | 1265х330х90 | 0.03757 | внутреннее | В потолок |  | Офисы, административные здания.¦¦Торговые залы, магазины.¦¦Авиа и железнодорожные вокзалы.¦¦Столовые, кафе, предприятия быстрого питания.¦¦Учебные заведения.¦¦Учреждения здравоохранения. | LT_TLF.pdf | TLC_TLGR_LT_tp.pdf | кор. |  | 2500 | EM1 | 4000 | 70 | 4607137210720 | да | постоянного действия | 1 час//3 часа |  |  |  | прямоугольник | листовая сталь
Комплектующие | Technolux | Аксессуары для светильников | Аксессуары для светильников | TLK | Комплект ART9120 для TLK |  | 15572 | [17 empty] | шт | [18 empty] | кор. | [5 empty] | 4607137215572 | нет | [6 empty] | сталь
Комплектующие | Technolux | Аксессуары для светильников | Аксессуары для светильников | TLGS | Накладка декоративная для TLGS | 86590 | 86590 | [17 empty] | шт | 0.011 | [17 empty] | кор. | [5 empty] | 4660014986590 | нет | [6 empty] | сталь
Комплектующие | Technolux | Аксессуары для светильников | Аксессуары для светильников | TLGT | Накладка декоративная для TLGT | 86873 | 86873 | [17 empty] | шт | 0.014 | [17 empty] | кор. | [5 empty] | 4660014986873 | нет | [6 empty] | сталь
Комплектующие | Technolux | Аксессуары для светильников | Аксессуары для светильников | TLGT | Крышка торцевая для TLGT | 86880 | 86880 | [17 empty] | шт | 0.036 | [17 empty] | кор. | [5 empty] | 4660014986880 | нет | [6 empty] | сталь
Комплектующие | Technolux | Аксессуары для светильников | Аксессуары для светильников | TLGS | Крышка торцевая для TLGS | 86606 | 86606 | [17 empty] | шт | 0.022 | [17 empty] | кор. | [5 empty] | 4660014986606 | нет | [6 empty] | сталь
Комплектующие | Technolux | Аксессуары для светильников | Аксессуары для светильников | TLGN | Крышка торцевая для TLGN | 89423 | 89423 | [17 empty] | шт | 0.047 | [17 empty] | кор. | [5 empty] | 4660014989423 | нет | [6 empty] | сталь
Комплектующие | Technolux | Аксессуары для светильников | Аксессуары для светильников | TLGM | Крышка торцевая для TLGM | 88617 | 88617 | [17 empty] | шт | 0.0115 | [17 empty] | кор. | [5 empty] | 4660014988617 | нет | [6 empty] | ABS пластик