## 1. Источники света ASD
Артикул | Изображение | Полное наименование | ЦИМ (цена интернет-магазина) | Кол-во в упак., шт. | Кол-во в ящике., шт. | Вес единицы.,кг | Вес ящика., кг | Объём ящика., м3
1.01. ЛАМПА СВЕТОДИОДНАЯ серии standard
1.01.01. Лампа светодиодная LED-A-standard
4690612001692 |  | Лампа светодиодная LED-A60-standard 7Вт 230В Е27 3000К 630Лм ASD | 63.8 | 10 | 100 | 0,043 | 4,3 | 0,046
4690612001678 |  | Лампа светодиодная LED-A60-standard 7Вт 230В Е27 4000К 630Лм ASD | 63.8 | 10 | 100 | 0,043 | 4,3 | 0,046
4690612018997 |  | Лампа светодиодная LED-A60-standard 7Вт 230В Е27 6500К 630Лм ASD | 63.8 | 10 | 100 | 0,043 | 4,3 | 0,046
4690612001739 |  | Лампа светодиодная LED-A60-standard 11Вт 230В Е27 3000К 990Лм ASD | 67.1 | 10 | 100 | 0,049 | 4,9 | 0,046
4690612001715 |  | Лампа светодиодная LED-A60-standard 11Вт 230В Е27 4000К 990Лм ASD | 67.1 | 10 | 100 | 0,049 | 4,9 | 0,046
4690612014197 |  | Лампа светодиодная LED-A60-standard 11Вт 230В Е27 6500К 990Лм ASD | 67.1 | 10 | 100 | 0,049 | 4,9 | 0,046
4690612002088 |  | Лампа светодиодная LED-A60-standard 15Вт 230В Е27 3000К 1350Лм ASD | 78.1 | 10 | 100 | 0,055 | 5,5 | 0,046
4690612002101 |  | Лампа светодиодная LED-A60-standard 15Вт 230В Е27 4000К 1350Лм ASD | 78.1 | 10 | 100 | 0,055 | 5,5 | 0,046
4690612014203 |  | Лампа светодиодная LED-A60-standard 15Вт 230В Е27 6500К 1350Лм ASD | 78.1 | 10 | 100 | 0,055 | 5,5 | 0,046
4690612004198 |  | Лампа светодиодная LED-A60-standard 20Вт 230В Е27 3000К 1800Лм ASD | 104.5 | 10 | 100 | 0,061 | 6,1 | 0,051
4690612004204 |  | Лампа светодиодная LED-A60-standard 20Вт 230В Е27 4000К 1800Лм ASD | 104.5 | 10 | 100 | 0,061 | 6,1 | 0,051
4690612014210 |  | Лампа светодиодная LED-A60-standard 20Вт 230В Е27 6500К 1800Лм ASD | 104.5 | 10 | 100 | 0,061 | 6,1 | 0,051
4690612014265 |  | Лампа светодиодная LED-A65-standard 24Вт 230В Е27 3000К 2160Лм ASD | 145.2 | 10 | 100 | 0,08 | 8 | 0,067
4690612014272 |  | Лампа светодиодная LED-A65-standard 24Вт 230В Е27 4000К 2160Лм ASD | 145.2 | 10 | 100 | 0,08 | 8 | 0,067
4690612014289 |  | Лампа светодиодная LED-A65-standard 24Вт 230В Е27 6500К 2160Лм ASD | 145.2 | 10 | 100 | 0,08 | 8 | 0,067
4690612024639 |  | Лампа светодиодная LED-A70-std 30Вт 230В Е27 3000К 2700Лм ASD | 200.2 | 10 | 50 | 0,085 | 4,25 | 0,401
4690612024653 |  | Лампа светодиодная LED-A70-std 30Вт 230В Е27 4000К 2700Лм ASD | 200.2 | 10 | 50 | 0,085 | 4,25 | 0,04
4690612024677 |  | Лампа светодиодная LED-A70-std 30Вт 230В Е27 6500К 2700Лм ASD | 200.2 | 10 | 50 | 0,085 | 4,25 | 0,04
1.01.02 Лампа светодиодная LED-A-BLACK
4690612034416 |  | Лампа светодиодная LED-A60-black 15Вт 230В Е27 3000К 1350Лм ASD | 68.2 | 10 | 100 | 0,055 | 5,5 | 0,052
1.01.03. Лампа светодиодная LED-R-standard
4690612006697 |  | Лампа светодиодная LED-R39-standard 5Вт 230В Е14 3000К 450Лм ASD | 67.1 | 10 | 100 | 0,023 | 2,3 | 0,282
4690612006703 |  | Лампа светодиодная LED-R39-standard 5Вт 230В Е14 4000К 450Лм ASD | 67.1 | 10 | 100 | 0,023 | 2,3 | 0,282
4690612001531 |  | Лампа светодиодная LED-R50-standard 5Вт 230В Е14 3000К 450Лм ASD | 79.2 | 10 | 100 | 0,043 | 4,3 | 0,028
4690612001517 |  | Лампа светодиодная LED-R50-standard 5Вт 230В Е14 4000К 450Лм ASD | 79.2 | 10 | 100 | 0,043 | 4,3 | 0,028
4690612026701 |  | Лампа светодиодная LED-R50-standard 5Вт 230В Е14 6500К 450Лм ASD | 79.2 | 10 | 100 | 0,043 | 4,3 | 0,031
4690612001579 |  | Лампа светодиодная LED-R63-standard 5Вт 230В Е27 3000К 450Лм ASD | 82.5 | 10 | 100 | 0,064 | 6,4 | 0,055
4690612001555 |  | Лампа светодиодная LED-R63-standard 5Вт 230В Е27 4000К 450Лм ASD | 82.5 | 10 | 100 | 0,064 | 6,4 | 0,055
4690612001616 |  | Лампа светодиодная LED-R63-standard 8Вт 230В Е27 3000К 720Лм ASD | 103.4 | 10 | 100 | 0,065 | 6,5 | 0,402
4690612001593 |  | Лампа светодиодная LED-R63-standard 8Вт 230В Е27 4000К 720Лм ASD | 103.4 | 10 | 100 | 0,065 | 6,5 | 0,402
1.01.04. Лампа светодиодная LED-ШАР-standard
4690612000367 |  | Лампа светодиодная LED-ШАР-standard 3.5Вт 230В Е14 3000К 320Лм ASD | 55 | 10 | 100 | 0,028 | 2,8 | 0,023
4690612000374 |  | Лампа светодиодная LED-ШАР-standard 3.5Вт 230В Е27 3000К 320Лм ASD | 55 | 10 | 100 | 0,03 | 3 | 0,023
4690612002040 |  | Лампа светодиодная LED-ШАР-standard 3.5Вт 230В Е27 4000К 320Лм ASD | 55 | 10 | 100 | 0,03 | 3 | 0,023
4690612002125 |  | Лампа светодиодная LED-ШАР-standard 5Вт 230В Е14 3000К 450Лм ASD | 60.5 | 10 | 100 | 0,029 | 2,9 | 0,023
4690612002149 |  | Лампа светодиодная LED-ШАР-standard 5Вт 230В Е14 4000К 450Лм ASD | 60.5 | 10 | 100 | 0,029 | 2,9 | 0,023
4690612024554 |  | Лампа светодиодная LED-ШАР-standard 5Вт 230В Е14 6500К 450Лм ASD | 60.5 | 10 | 100 | 0,031 | 3,1 | 0,023
4690612002163 |  | Лампа светодиодная LED-ШАР-standard 5Вт 230В Е27 3000К 450Лм ASD | 60.5 | 10 | 100 | 0,031 | 3,1 | 0,023
4690612002187 |  | Лампа светодиодная LED-ШАР-standard 5Вт 230В Е27 4000К 450Лм ASD | 60.5 | 10 | 100 | 0,031 | 3,1 | 0,025
4690612024561 |  | Лампа светодиодная LED-ШАР-standard 5Вт 230В Е27 6500К 450Лм ASD | 60.5 | 10 | 100 | 0,031 | 3,1 | 0,023
4690612003962 |  | Лампа светодиодная LED-ШАР-standard 7.5Вт 230В Е14 3000К 675Лм ASD | 68.2 | 10 | 100 | 0,028 | 2,8 | 0,023
4690612003979 |  | Лампа светодиодная LED-ШАР-standard 7.5Вт 230В Е14 4000К 675Лм ASD | 68.2 | 10 | 100 | 0,028 | 2,8 | 0,023
4690612019017 |  | Лампа светодиодная LED-ШАР-standard 7.5Вт 230В Е14 6500К 675Лм ASD | 68.2 | 10 | 100 | 0,028 | 2,8 | 0,023
4690612003986 |  | Лампа светодиодная LED-ШАР-standard 7.5Вт 230В Е27 3000К 675Лм ASD | 68.2 | 10 | 100 | 0,031 | 3,1 | 0,023
4690612003993 |  | Лампа светодиодная LED-ШАР-standard 7.5Вт 230В Е27 4000К 675Лм ASD | 68.2 | 10 | 100 | 0,031 | 3,1 | 0,023
4690612019154 |  | Лампа светодиодная LED-ШАР-standard 7.5Вт 230В Е27 6500К 675Лм ASD | 68.2 | 10 | 100 | 0,031 | 3,1 | 0,023
4690612015446 |  | Лампа светодиодная LED-ШАР-standard 10Вт 230В Е14 3000К 900Лм ASD | 82.5 | 10 | 100 | 0,036 | 3,6 | 0,023
4690612015453 |  | Лампа светодиодная LED-ШАР-standard 10Вт 230В Е14 4000К 900Лм ASD | 82.5 | 10 | 100 | 0,036 | 3,6 | 0,023
4690612015460 |  | Лампа светодиодная LED-ШАР-standard 10Вт 230В Е14 6500К 900Лм ASD | 82.5 | 10 | 100 | 0,036 | 3,6 | 0,023
4690612015477 |  | Лампа светодиодная LED-ШАР-standard 10Вт 230В Е27 3000К 900Лм ASD | 82.5 | 10 | 100 | 0,036 | 3,6 | 0,023
4690612015484 |  | Лампа светодиодная LED-ШАР-standard 10Вт 230В Е27 4000К 900Лм ASD | 82.5 | 10 | 100 | 0,036 | 3,6 | 0,023
4690612015491 |  | Лампа светодиодная LED-ШАР-standard 10Вт 230В Е27 6500К 900Лм ASD | 82.5 | 10 | 100 | 0,036 | 3,6 | 0,023
1.01.05. Лампа светодиодная LED-СВЕЧА-standard
4690612002200 |  | Лампа светодиодная LED-СВЕЧА-standard 5Вт 230В Е14 3000К 450Лм ASD | 60.5 | 10 | 100 | 0,028 | 2,8 | 0,019
4690612002224 |  | Лампа светодиодная LED-СВЕЧА-standard 5Вт 230В Е14 4000К 450Лм ASD | 60.5 | 10 | 100 | 0,028 | 2,8 | 0,019
4690612003900 |  | Лампа светодиодная LED-СВЕЧА-standard 5Вт 230В Е27 3000К 450Лм ASD | 60.5 | 10 | 100 | 0,03 | 3 | 0,019
4690612003917 |  | Лампа светодиодная LED-СВЕЧА-standard 5Вт 230В Е27 4000К 450Лм ASD | 60.5 | 10 | 100 | 0,03 | 3 | 0,019
4690612034072 |  | Лампа светодиодная LED-СВЕЧА-standard 5Вт 230В Е14 6500К 450Лм ASD | 60.5 | 10 | 100 | 0,03 | 3 | 0,02
4690612034096 |  | Лампа светодиодная LED-СВЕЧА-standard 5Вт 230В Е27 6500К 450Лм ASD | 60.5 | 10 | 100 | 0,03 | 3 | 0,02
4690612003924 |  | Лампа светодиодная LED-СВЕЧА-standard 7.5Вт 230В Е14 3000К 675Лм ASD | 68.2 | 10 | 100 | 0,029 | 2,9 | 0,019
4690612003931 |  | Лампа светодиодная LED-СВЕЧА-standard 7.5Вт 230В Е14 4000К 675Лм ASD | 68.2 | 10 | 100 | 0,029 | 2,9 | 0,019
4690612019031 |  | Лампа светодиодная LED-СВЕЧА-standard 7.5Вт 230В Е14 6500К 675Лм ASD | 68.2 | 10 | 100 | 0,029 | 2,9 | 0,019
4690612003948 |  | Лампа светодиодная LED-СВЕЧА-standard 7.5Вт 230В Е27 3000К 675Лм ASD | 68.2 | 10 | 100 | 0,03 | 3 | 0,019
4690612003955 |  | Лампа светодиодная LED-СВЕЧА-standard 7.5Вт 230В Е27 4000К 675Лм ASD | 68.2 | 10 | 100 | 0,03 | 3 | 0,019
4690612019055 |  | Лампа светодиодная LED-СВЕЧА-standard 7.5Вт 230В Е27 6500К 675Лм ASD | 68.2 | 10 | 100 | 0,03 | 3 | 0,019
4690612015507 |  | Лампа светодиодная LED-СВЕЧА-standard 10Вт 230В Е14 3000К 900Лм ASD | 82.5 | 10 | 100 | 0,033 | 3,3 | 0,019
4690612015576 |  | Лампа светодиодная LED-СВЕЧА-standard 10Вт 230В Е14 4000К 900Лм ASD | 82.5 | 10 | 100 | 0,033 | 3,3 | 0,019
4690612015521 |  | Лампа светодиодная LED-СВЕЧА-standard 10Вт 230В Е14 6500К 900Лм ASD | 82.5 | 10 | 100 | 0,033 | 3,3 | 0,019
4690612015538 |  | Лампа светодиодная LED-СВЕЧА-standard 10Вт 230В Е27 3000К 900Лм ASD | 82.5 | 10 | 100 | 0,037 | 3,7 | 0,019
4690612015545 |  | Лампа светодиодная LED-СВЕЧА-standard 10Вт 230В Е27 4000К 900Лм ASD | 82.5 | 10 | 100 | 0,037 | 3,7 | 0,019
4690612015552 |  | Лампа светодиодная LED-СВЕЧА-standard 10Вт 230В Е27 6500К 900Лм ASD | 82.5 | 10 | 100 | 0,037 | 3,7 | 0,019
1.01.06. Лампа светодиодная LED-СВЕЧА НА ВЕТРУ-standard
4690612004730 |  | Лампа светодиодная LED-СВЕЧА НА ВЕТРУ-standard 3.5Вт 230В Е14 3000К 320Лм ASD | 51.7 | 10 | 100 | 0,03 | 3 | 0,026
4690612004747 |  | Лампа светодиодная LED-СВЕЧА НА ВЕТРУ-standard 3.5Вт 230В Е14 4000К 320Лм ASD | 51.7 | 10 | 100 | 0,03 | 3 | 0,026
4690612004754 |  | Лампа светодиодная LED-СВЕЧА НА ВЕТРУ-standard 3.5Вт 230В Е27 3000К 320Лм ASD | 51.7 | 10 | 100 | 0,03 | 3 | 0,026
4690612004761 |  | Лампа светодиодная LED-СВЕЧА НА ВЕТРУ-standard 3.5Вт 230В Е27 4000К 320Лм ASD | 51.7 | 10 | 100 | 0,03 | 3 | 0,026
4690612004518 |  | Лампа светодиодная LED-СВЕЧА НА ВЕТРУ-standard 5Вт 230В Е14 3000К 450Лм ASD | 61.6 | 10 | 100 | 0,031 | 3,1 | 0,023
4690612004525 |  | Лампа светодиодная LED-СВЕЧА НА ВЕТРУ-standard 5Вт 230В Е14 4000К 450Лм ASD | 61.6 | 10 | 100 | 0,031 | 3,1 | 0,025
4690612004532 |  | Лампа светодиодная LED-СВЕЧА НА ВЕТРУ-standard 5Вт 230В Е27 3000К 450Лм ASD | 61.6 | 10 | 100 | 0,031 | 3,1 | 0,026
4690612004549 |  | Лампа светодиодная LED-СВЕЧА НА ВЕТРУ-standard 5Вт 230В Е27 4000К 450Лм ASD | 61.6 | 10 | 100 | 0,031 | 3,1 | 0,026
4690612004556 |  | Лампа светодиодная LED-СВЕЧА НА ВЕТРУ-standard 7.5Вт 230В Е14 3000К 675Лм ASD | 70.4 | 10 | 100 | 0,033 | 3,3 | 0,025
4690612004563 |  | Лампа светодиодная LED-СВЕЧА НА ВЕТРУ-standard 7.5Вт 230В Е14 4000К 675Лм ASD | 70.4 | 10 | 100 | 0,033 | 3,3 | 0,025
4690612004570 |  | Лампа светодиодная LED-СВЕЧА НА ВЕТРУ-standard 7.5Вт 230В Е27 3000К 675Лм ASD | 70.4 | 10 | 100 | 0,031 | 3,1 | 0,026
4690612004587 |  | Лампа светодиодная LED-СВЕЧА НА ВЕТРУ-standard 7.5Вт 230В Е27 4000К 675Лм ASD | 70.4 | 10 | 100 | 0,031 | 3,1 | 0,026
4690612024615 |  | Лампа светодиодная LED-СВЕЧА НА ВЕТРУ-standard 10Вт 230В Е14 3000К 900Лм ASD | 88 | 10 | 100 | 0,033 | 3,3 | 0,025
4690612024592 |  | Лампа светодиодная LED-СВЕЧА НА ВЕТРУ-standard 10Вт 230В Е14 4000К 900Лм ASD | 88 | 10 | 100 | 0,033 | 3,3 | 0,023
4690612027593 |  | Лампа светодиодная LED-СВЕЧА НА ВЕТРУ-standard 10Вт 230В Е14 6500К 900Лм ASD | 88 | 10 | 100 | 0,033 | 3,3 | 0,023
1.01.07. Лампа светодиодная LED-JCDR-standard
4690612002248 |  | Лампа светодиодная LED-JCDR-standard 3Вт 230В GU5.3 3000К 270Лм ASD | 55 | 10 | 100 | 0,03 | 3 | 0,019
4690612001418 |  | Лампа светодиодная LED-JCDR-standard 3Вт 230В GU5.3 4000К 270Лм ASD | 55 | 10 | 100 | 0,03 | 3 | 0,019
4690612002262 |  | Лампа светодиодная LED-JCDR-standard 5.5Вт 230В GU5.3 3000К 495Лм ASD | 60.5 | 10 | 100 | 0,028 | 2,8 | 0,021
4690612001432 |  | Лампа светодиодная LED-JCDR-standard 5.5Вт 230В GU5.3 4000К 495Лм ASD | 60.5 | 10 | 100 | 0,028 | 2,8 | 0,021
4690612012261 |  | Лампа светодиодная LED-JCDR-standard 5.5Вт 230В GU5.3 6500К 495Лм ASD | 60.5 | 10 | 100 | 0,028 | 2,8 | 0,021
4690612002286 |  | Лампа светодиодная LED-JCDR-standard 7.5Вт 230В GU5.3 3000К 675Лм ASD | 68.2 | 10 | 100 | 0,03 | 3 | 0,021
4690612001456 |  | Лампа светодиодная LED-JCDR-standard 7.5Вт 230В GU5.3 4000К 675Лм ASD | 68.2 | 10 | 100 | 0,03 | 3 | 0,021
4690612012278 |  | Лампа светодиодная LED-JCDR-standard 7.5Вт 230В GU5.3 6500К 675Лм ASD | 68.2 | 10 | 100 | 0,03 | 3 | 0,021
4690612015811 |  | Лампа светодиодная LED-JCDR-standard 10Вт 230В GU5.3 3000К 900Лм ASD | 89.1 | 10 | 100 | 0,037 | 3,7 | 0,021
4690612015828 |  | Лампа светодиодная LED-JCDR-standard 10Вт 230В GU5.3 4000К 900Лм ASD | 89.1 | 10 | 100 | 0,037 | 3,7 | 0,021
4690612018768 |  | Лампа светодиодная LED-JCDR-standard 10Вт 230В GU5.3 6500К 900Лм ASD | 89.1 | 10 | 100 | 0,037 | 3,7 | 0,021
1.01.08. Лампа светодиодная LED-JCDRC-standard
4690612002347 |  | Лампа светодиодная LED-JCDRC-standard 5.5Вт 230В GU10 3000К 495Лм ASD | 55 | 10 | 100 | 0,032 | 3,2 | 0,022
4690612002309 |  | Лампа светодиодная LED-JCDRC-standard 5.5Вт 230В GU10 4000К 495Лм ASD | 55 | 10 | 100 | 0,032 | 3,2 | 0,022
4690612019161 |  | Лампа светодиодная LED-JCDRC-standard 5.5Вт 230В GU10 6500К 495Лм ASD | 55 | 10 | 100 | 0,032 | 3,2 | 0,022
4690612002361 |  | Лампа светодиодная LED-JCDRC-standard 7.5Вт 230В GU10 3000К 675Лм ASD | 59.4 | 10 | 100 | 0,037 | 3,7 | 0,022
4690612019178 |  | Лампа светодиодная LED-JCDRC-standard 7.5Вт 230В GU10 6500К 675Лм ASD | 59.4 | 10 | 100 | 0,037 | 3,7 | 0,022
4690612015903 |  | Лампа светодиодная LED-JCDRC-standard 10Вт 230В GU10 4000К 900Лм ASD | 85.8 | 10 | 100 | 0,044 | 4,4 | 0,022
1.01.09. Лампа светодиодная LED-JC-standard
4690612003757 |  | Лампа светодиодная LED-JC-standard 1.5Вт 12В G4 3000К 135Лм ASD | 61.6 | 20 | 200 | 0,004 | 0,8 | 0,005
4690612003290 |  | Лампа светодиодная LED-JC-standard 1.5Вт 12В G4 4000К 135Лм ASD | 61.6 | 20 | 200 | 0,004 | 0,8 | 0,005
4690612026367 |  | Лампа светодиодная LED-JC-standard 1.5Вт 12В G4 6500К 135Лм ASD | 61.6 | 20 | 200 | 0,004 | 0,8 | 0,005
4690612004624 |  | Лампа светодиодная LED-JC-standard 3Вт 12В G4 3000К 270Лм ASD | 77 | 20 | 200 | 0,012 | 2,4 | 0,009
4690612026381 |  | Лампа светодиодная LED-JC-standard 3Вт 12В G4 6500К 270Лм ASD | 77 | 20 | 200 | 0,012 | 2,4 | 0,009
4690612004655 |  | Лампа светодиодная LED-JC-standard 5Вт 12В G4 3000К 450Лм ASD | 101.2 | 20 | 200 | 0,016 | 3,2 | 0,01
1.01.10. Лампа светодиодная LED-JCD-standard
4690612003764 |  | Лампа светодиодная LED-JCD-standard 3Вт 230В G9 3000К 270Лм ASD | 90.2 | 20 | 200 | 0,015 | 3 | 0,009
4690612003306 |  | Лампа светодиодная LED-JCD-standard 3Вт 230В G9 4000К 270Лм ASD | 90.2 | 20 | 200 | 0,015 | 3 | 0,009
4690612026435 |  | Лампа светодиодная LED-JCD-standard 3Вт 230В G9 6500К 270Лм ASD | 90.2 | 20 | 200 | 0,015 | 3 | 0,009
4690612004594 |  | Лампа светодиодная LED-JCD-standard 5Вт 230В G9 3000К 450Лм ASD | 96.8 | 20 | 200 | 0,02 | 4 | 0,01
4690612026640 |  | Лампа светодиодная LED-JCD-standard 9Вт 230В G9 3000К 810Лм ASD | 148.5 | 20 | 200 | 0,022 | 4,4 | 0,01
4690612026664 |  | Лампа светодиодная LED-JCD-standard 9Вт 230В G9 4000К 810Лм ASD | 148.5 | 20 | 200 | 0,022 | 4,4 | 0,01
4690612026688 |  | Лампа светодиодная LED-JCD-standard 9Вт 230В G9 6500К 810Лм ASD | 148.5 | 20 | 200 | 0,022 | 4,4 | 0,01
1.01.11. Лампа светодиодная LED-GX53-standard
4690612005058 |  | Лампа светодиодная LED-GX53-standard 4.2Вт 230В 3000К 380Лм ASD | 60.5 | 10 | 50 | 0,038 | 1,9 | 0,009
4690612005065 |  | Лампа светодиодная LED-GX53-standard 4.2Вт 230В 4000К 380Лм ASD | 60.5 | 10 | 50 | 0,038 | 1,9 | 0,009
4690612012285 |  | Лампа светодиодная LED-GX53-standard 4.2Вт 230В 6500К 380Лм ASD | 60.5 | 10 | 50 | 0,038 | 1,9 | 0,009
4690612005072 |  | Лампа светодиодная LED-GX53-standard 6Вт 230В 3000К 540Лм ASD | 73.7 | 10 | 50 | 0,037 | 1,85 | 0,009
4690612005089 |  | Лампа светодиодная LED-GX53-standard 6Вт 230В 4000К 540Лм ASD | 73.7 | 10 | 50 | 0,037 | 1,85 | 0,009
4690612012292 |  | Лампа светодиодная LED-GX53-standard 6Вт 230В 6500К 540Лм ASD | 73.7 | 10 | 50 | 0,037 | 1,85 | 0,009
4690612005096 |  | Лампа светодиодная LED-GX53-standard 8Вт 230В 3000К 720Лм ASD | 74.8 | 10 | 50 | 0,038 | 1,9 | 0,009
4690612005102 |  | Лампа светодиодная LED-GX53-standard 8Вт 230В 4000К 720Лм ASD | 74.8 | 10 | 50 | 0,038 | 1,9 | 0,009
4690612012308 |  | Лампа светодиодная LED-GX53-standard 8Вт 230В 6500К 720Лм ASD | 74.8 | 10 | 50 | 0,038 | 1,9 | 0,009
4690612005119 |  | Лампа светодиодная LED-GX53-standard 10Вт 230В 3000К 900Лм ASD | 85.8 | 10 | 50 | 0,045 | 2,25 | 0,009
4690612005126 |  | Лампа светодиодная LED-GX53-standard 10Вт 230В 4000К 900Лм ASD | 85.8 | 10 | 50 | 0,045 | 2,25 | 0,009
4690612012315 |  | Лампа светодиодная LED-GX53-standard 10Вт 230В 6500К 900Лм ASD | 85.8 | 10 | 50 | 0,045 | 2,25 | 0,009
4690612014418 |  | Лампа светодиодная LED-GX53-standard 12Вт 230В 3000К 1080Лм ASD | 100.1 | 10 | 50 | 0,048 | 2,4 | 0,011
4690612014425 |  | Лампа светодиодная LED-GX53-standard 12Вт 230В 4000К 1080Лм ASD | 100.1 | 10 | 50 | 0,048 | 2,4 | 0,011
4690612014432 |  | Лампа светодиодная LED-GX53-standard 12Вт 230В 6500К 1080Лм ASD | 100.1 | 10 | 50 | 0,048 | 2,4 | 0,011
4690612018720 |  | Лампа светодиодная LED-GX53-standard 16Вт 230В 3000К 1440Лм ASD | 148.5 | 10 | 50 | 0,06 | 3 | 0,013
4690612018737 |  | Лампа светодиодная LED-GX53-standard 16Вт 230В 4000К 1440Лм ASD | 148.5 | 10 | 50 | 0,06 | 3 | 0,013
4690612019239 |  | Лампа светодиодная LED-GX53-standard 16Вт 230В 6500К 1440Лм ASD | 148.5 | 10 | 50 | 0,06 | 3 | 0,013
1.02. ЛАМПА СВЕТОДИОДНАЯ LED-T8
1.02.01. Лампа светодиодная LED-Т8-standard
4690612002606 |  | Лампа светодиодная LED-T8R-M-std 10Вт 230В G13R 4000К 800Лм 600мм матовая поворотная ASD | 115.5 | 25 | 25 | 0,112 | 2,8 | 0,016
4690612002613 |  | Лампа светодиодная LED-T8R-M-std 10Вт 230В G13R 6500К 800Лм 600мм матовая поворотная ASD | 115.5 | 25 | 25 | 0,112 | 2,8 | 0,016
4690612007052 |  | Лампа светодиодная LED-T8R-П-std 10Вт 230В G13R 4000К 800Лм 600мм прозрачная поворотная ASD | 115.5 | 25 | 25 | 0,112 | 2,8 | 0,016
4690612026879 |  | Лампа светодиодная LED-T8R-1540М-600-standard 15Вт 230В G13R 4000К 1350Лм 600мм матовая поворотная ASD | 126.5 | 25 | 25 | 0,112 | 2,8 | 0,016
4690612026886 |  | Лампа светодиодная LED-T8R-1565М-600-standard 15Вт 230В G13R 6500К 1350Лм 600мм матовая поворотная ASD | 126.5 | 25 | 25 | 0,112 | 2,8 | 0,016
4690612004020 |  | Лампа светодиодная LED-T8-standard 24Вт 230В G13 4000К 1920Лм 1500мм матовая ASD | 264 | 25 | 25 | 0,26 | 6,5 | 0,052
4690612023564 |  | Лампа светодиодная LED-T8-М-std 30Вт 230В G13 4000К 2440Лм 1200мм матовая ASD | 187 | 25 | 25 | 0,212 | 5,3 | 0,032
4690612026077 |  | Лампа светодиодная LED-T8-3240М-1500-std 32Вт 230В G13 4000К 2700Лм 1500мм матовая ASD | 275 | 25 | 25 | 0,212 | 5,3 | 0,04
1.03. ЛАМПА ГАЛОГЕННАЯ
1.03.01. Лампа галогенная JC G4
4607177998831 |  | Лампа галогенная JC 10Вт 12В G4 120Лм ASD | 16.5 | 100 | 1 000 | 0,003 | 3 | 0,021
1.03.02. Лампа галогенная JCDR GU5.3
4607177993256 |  | Лампа галогенная JCDR 50Вт 230В GU5.3 900Лм ASD | 42.9 | 20 | 200 | 0,041 | 8,2 | 0,062
4607177993249 |  | Лампа галогенная JCDR 75Вт 230В GU5.3 1380Лм ASD | 42.9 | 20 | 200 | 0,041 | 8,2 | 0,062
ИТОГО:

## 2. Светильники ASD
Артикул | Изображение | Полное наименование | ЦИМ (цена интернет-магазина) | Кол-во в упак., шт. | Кол-во в ящике., шт. | Вес единицы.,кг | Вес ящика., кг | Объём ящика., м3
2.01. СВЕТИЛЬНИКИ КОММЕРЧЕСКИЕ
2.01.01. Светильники светодиодные SPO-118
4690612026497 |  | Светильник светодиодный SPO-118-1840-600 18Вт 230В 4000К 1300Лм 600мм IP40 ASD | 269.5 | 1 | 20 | 0,2 | 4 | 0,036
4690612026510 |  | Светильник светодиодный SPO-118-4040-1200 40Вт 230В 4000К 2900Лм 1200мм IP40 ASD | 316.8 | 1 | 20 | 0,34 | 6,8 | 0,071
2.02. ПРОЖЕКТОРЫ
2.02.01. Прожекторы светодиодные ASD
4690612018591 |  | Прожектор светодиодный СДО-07-10 черный IP65 ASD | 181.5 | 1 | 40 | 0,18 | 7,2 | 0,016
4690612016450 |  | Прожектор светодиодный СДО-07-20 черный IP65 ASD | 228.8 | 1 | 40 | 0,175 | 7 | 0,019
4690612016467 |  | Прожектор светодиодный СДО-07-30 черный IP65 ASD | 328.9 | 1 | 40 | 0,25 | 10 | 0,027
4690612016429 |  | Прожектор светодиодный СДО-07-50 черный IP65 ASD | 437.8 | 1 | 20 | 0,4 | 8 | 0,019
4690612018614 |  | Прожектор светодиодный СДО-07-100 черный IP65 ASD | 836 | 1 | 10 | 0,76 | 7,6 | 0,016
4690612034331 |  | Прожектор светодиодный СДО-07-150 черный IP65 ASD | 1375 | 1 | 10 | 1,303 | 13,03 | 0,025
4690612034348 |  | Прожектор светодиодный СДО-07-200 черный IP65 ASD | 2860 | 1 | 10 | 1,91 | 19,1 | 0,04
ИТОГО:

## 1. Источники света IN HOME
Артикул | Изображение | Полное наименование | ЦИМ (цена интернет-магазина) | Кол-во в упак., шт. | Кол-во в ящике., шт. | Вес единицы.,кг | Вес ящика., кг | Объём ящика., м3
1.01. ЛАМПА СВЕТОДИОДНАЯ серии DECO
1.01.01. Лампа светодиодная LED-A60 DECO
4690612008066 |  | Лампа светодиодная LED-A60-deco 9Вт 230В Е27 3000К 810Лм прозрачная IN HOME | 116.6 | 10 | 50 | 0,045 | 2,25 | 0,028
4690612008073 |  | Лампа светодиодная LED-A60-deco 9Вт 230В Е27 4000К 810Лм прозрачная IN HOME | 116.6 | 10 | 50 | 0,045 | 2,25 | 0,028
4690612026107 |  | Лампа светодиодная LED-A60-deco 9Вт 230В Е27 6500К 810Лм прозрачная IN HOME | 116.6 | 10 | 50 | 0,045 | 2,25 | 0,028
4690612026121 |  | Лампа светодиодная LED-A60-deco 11Вт 230В Е27 3000К 990Лм прозрачная IN HOME | 137.5 | 10 | 50 | 0,045 | 2,25 | 0,028
4690612026145 |  | Лампа светодиодная LED-A60-deco 11Вт 230В Е27 4000К 990Лм прозрачная IN HOME | 137.5 | 10 | 50 | 0,045 | 2,25 | 0,028
4690612026169 |  | Лампа светодиодная LED-A60-deco 11Вт 230В Е27 6500К 990Лм прозрачная IN HOME | 137.5 | 10 | 50 | 0,045 | 2,25 | 0,028
4690612035581 |  | Лампа светодиодная LED-A60-deco 13Вт 230В Е27 3000К 1170Лм прозрачная IN HOME | 154 | 10 | 50 | 0,045 | 2,25 | 0,028
4690612035604 |  | Лампа светодиодная LED-A60-deco 13Вт 230В Е27 4000К 1170Лм прозрачная IN HOME | 154 | 10 | 50 | 0,045 | 2,25 | 0,028
4690612035628 |  | Лампа светодиодная LED-A60-deco 13Вт 230В Е27 6500К 1170Лм прозрачная IN HOME | 154 | 10 | 50 | 0,045 | 2,25 | 0,028
1.01.02. Лампа светодиодная LED-СВЕЧА-DECO матовая
4690612006826 |  | Лампа светодиодная LED-СВЕЧА-deco 5Вт 230В Е14 3000К 450Лм матовая IN HOME | 77 | 10 | 50 | 0,025 | 1,25 | 0,013
4690612006765 |  | Лампа светодиодная LED-СВЕЧА-deco 5Вт 230В Е14 4000К 450Лм матовая IN HOME | 77 | 10 | 50 | 0,025 | 1,25 | 0,013
1.01.03. Лампа светодиодная LED-СВЕЧА-DECO прозрачная
4690612007571 |  | Лампа светодиодная LED-СВЕЧА-deco 5Вт 230В Е14 4000К 450Лм прозрачная IN HOME | 77 | 10 | 50 | 0,022 | 1,1 | 0,007
4690612007588 |  | Лампа светодиодная LED-СВЕЧА-deco 5Вт 230В Е27 3000К 450Лм прозрачная IN HOME | 77 | 10 | 50 | 0,022 | 1,1 | 0,013
4690612007595 |  | Лампа светодиодная LED-СВЕЧА-deco 5Вт 230В Е27 4000К 450Лм прозрачная IN HOME | 77 | 10 | 50 | 0,022 | 1,1 | 0,013
4690612007601 |  | Лампа светодиодная LED-СВЕЧА-deco 7Вт 230В Е14 3000К 630Лм прозрачная IN HOME | 92.4 | 10 | 50 | 0,025 | 1,25 | 0,01
4690612007618 |  | Лампа светодиодная LED-СВЕЧА-deco 7Вт 230В Е14 4000К 630Лм прозрачная IN HOME | 92.4 | 10 | 50 | 0,025 | 1,25 | 0,01
4690612029665 |  | Лампа светодиодная LED-СВЕЧА-deco 7Вт 230В Е14 6500К 630Лм прозрачная IN HOME | 92.4 | 10 | 50 | 0,025 | 1,25 | 0,01
4690612026183 |  | Лампа светодиодная LED-СВЕЧА-deco 9Вт 230В Е14 3000К 810Лм прозрачная IN HOME | 108.9 | 10 | 50 | 0,025 | 1,25 | 0,01
4690612026206 |  | Лампа светодиодная LED-СВЕЧА-deco 9Вт 230В Е14 4000К 810Лм прозрачная IN HOME | 108.9 | 10 | 50 | 0,025 | 1,25 | 0,01
4690612030197 |  | Лампа светодиодная LED-СВЕЧА-deco 9Вт 230В Е14 6500К 810Лм прозрачная IN HOME | 108.9 | 10 | 50 | 0,025 | 1,25 | 0,01
1.01.04. Лампа светодиодная LED-СВЕЧА-DECO золотистая
4690612007182 |  | Лампа светодиодная LED-СВЕЧА-deco 5Вт 230В Е14 3000К 450Лм золотистая IN HOME | 93.5 | 10 | 50 | 0,025 | 1,25 | 0,013
4690612007540 |  | Лампа светодиодная LED-СВЕЧА-deco 7Вт 230В Е14 3000К 630Лм золотистая IN HOME | 93.5 | 10 | 50 | 0,025 | 1,25 | 0,013
1.01.05. Лампа светодиодная LED-СВЕЧА-DECO ВИТАЯ золотистая
4690612007199 |  | Лампа светодиодная LED-СВЕЧА ВИТАЯ-deco 5Вт 230В Е14 3000К 450Лм золотистая IN HOME | 93.5 | 10 | 50 | 0,026 | 1,3 | 0,013
1.01.06. Лампа светодиодная LED-СВЕЧА НА ВЕТРУ-DECO матовая
4690612006802 |  | Лампа светодиодная LED-СВЕЧА НА ВЕТРУ-deco 5Вт 230В Е14 4000К 450Лм матовая IN HOME | 83.6 | 10 | 50 | 0,028 | 1,4 | 0,015
4690612006796 |  | Лампа светодиодная LED-СВЕЧА НА ВЕТРУ-deco 5Вт 230В Е14 3000К 450Лм матовая IN HOME | 83.6 | 10 | 50 | 0,028 | 1,4 | 0,015
1.01.07. Лампа светодиодная LED-СВЕЧА НА ВЕТРУ-DECO-прозрачная
4690612007625 |  | Лампа светодиодная LED-СВЕЧА НА ВЕТРУ-deco 5Вт 230В Е14 3000К 450Лм прозрачная IN HOME | 83.6 | 10 | 50 | 0,024 | 1,2 | 0,015
4690612007632 |  | Лампа светодиодная LED-СВЕЧА НА ВЕТРУ-deco 5Вт 230В Е14 4000К 450Лм прозрачная IN HOME | 83.6 | 10 | 50 | 0,024 | 1,2 | 0,015
4690612007649 |  | Лампа светодиодная LED-СВЕЧА НА ВЕТРУ-deco 5Вт 230В Е27 3000К 450Лм прозрачная IN HOME | 83.6 | 10 | 50 | 0,028 | 1,4 | 0,015
4690612007656 |  | Лампа светодиодная LED-СВЕЧА НА ВЕТРУ-deco 5Вт 230В Е27 4000К 450Лм прозрачная IN HOME | 83.6 | 10 | 50 | 0,028 | 1,4 | 0,015
4690612007663 |  | Лампа светодиодная LED-СВЕЧА НА ВЕТРУ-deco 7Вт 230В Е14 3000К 630Лм прозрачная IN HOME | 93.5 | 10 | 50 | 0,026 | 1,3 | 0,011
4690612007670 |  | Лампа светодиодная LED-СВЕЧА НА ВЕТРУ-deco 7Вт 230В Е14 4000К 630Лм прозрачная IN HOME | 93.5 | 10 | 50 | 0,026 | 1,3 | 0,011
4690612034997 |  | Лампа светодиодная LED-СВЕЧА НА ВЕТРУ-deco 7Вт 230В Е14 6500К 630Лм прозрачная IN HOME | 93.5 | 10 | 50 | 0,026 | 1,3 | 0,011
4690612026220 |  | Лампа светодиодная LED-СВЕЧА НА ВЕТРУ-deco 9Вт 230В Е14 3000К 810Лм прозрачная IN HOME | 112.2 | 10 | 50 | 0,026 | 1,3 | 0,011
4690612026244 |  | Лампа светодиодная LED-СВЕЧА НА ВЕТРУ-deco 9Вт 230В Е14 4000К 810Лм прозрачная IN HOME | 112.2 | 10 | 50 | 0,026 | 1,3 | 0,011
1.01.08. Лампа светодиодная LED-ШАР-DECO
4690612007687 |  | Лампа светодиодная LED-ШАР-deco 5Вт 230В Е14 3000К 450Лм прозрачная IN HOME | 83.6 | 10 | 50 | 0,027 | 1,35 | 0,016
4690612007694 |  | Лампа светодиодная LED-ШАР-deco 5Вт 230В Е14 4000К 450Лм прозрачная IN HOME | 83.6 | 10 | 50 | 0,027 | 1,35 | 0,016
4690612016320 |  | Лампа светодиодная LED-ШАР-deco 7Вт 230В Е27 3000К 630Лм прозрачная IN HOME | 94.6 | 10 | 50 | 0,043 | 2,15 | 0,012
4690612016337 |  | Лампа светодиодная LED-ШАР-deco 7Вт 230В Е27 4000К 630Лм прозрачная IN HOME | 94.6 | 10 | 50 | 0,043 | 2,15 | 0,012
4690612036427 |  | Лампа светодиодная LED-ШАР-deco 7Вт 230В Е27 6500К 630Лм прозрачная IN HOME | 94.6 | 10 | 50 | 0,043 | 2,15 | 0,012
4690612026268 |  | Лампа светодиодная LED-ШАР-deco 9Вт 230В Е27 3000К 810Лм прозрачная IN HOME | 108.9 | 10 | 50 | 0,043 | 2,15 | 0,012
4690612026282 |  | Лампа светодиодная LED-ШАР-deco 9Вт 230В Е27 4000К 810Лм прозрачная IN HOME | 108.9 | 10 | 50 | 0,043 | 2,15 | 0,012
4690612036441 |  | Лампа светодиодная LED-ШАР-deco 9Вт 230В Е27 6500К 810Лм прозрачная IN HOME | 108.9 | 10 | 50 | 0,043 | 2,15 | 0,012
1.01.09. Лампа светодиодная LED-ST-deco
4690612035659 |  | Лампа светодиодная LED-ST64-deco gold 9Вт 230В Е27 3000К 810Лм золотистая IN HOME | 198 | 10 | 50 | 0,044 | 2,2 | 0,04
4690612035673 |  | Лампа светодиодная LED-ST64-deco gold 11Вт 230В Е27 3000К 990Лм золотистая IN HOME | 209 | 10 | 50 | 1 | 50 | 0,04
1.01.10. Лампа светодиодная LED-GL-deco
4690612036465 |  | Лампа светодиодная LED-GL-95-deco gold 9Вт 230В Е27 3000К 810Лм золотистая IN HOME | 258.5 | 5 | 10 | 0,102 | 1,02 | 0,017
4690612036489 |  | Лампа светодиодная LED-GL-125-deco gold 11Вт 230В Е27 3000К 990Лм золотистая IN HOME | 407 | 5 | 10 | 0,18 | 1,8 | 0,035
1.02. ЛАМПА СВЕТОДИОДНАЯ LED-VISION CARE
1.02.01. Лампа светодиодная LED-A-VC
4690612024004 |  | Лампа светодиодная LED-A60-VC 8Вт 230В Е27 3000К 720Лм IN HOME | 67.1 | 10 | 100 | 0,055 | 5,5 | 0,046
4690612024028 |  | Лампа светодиодная LED-A60-VC 8Вт 230В Е27 4000К 720Лм IN HOME | 67.1 | 10 | 100 | 0,055 | 5,5 | 0,046
4690612024042 |  | Лампа светодиодная LED-A60-VC 8Вт 230В Е27 6500К 720Лм IN HOME | 67.1 | 10 | 100 | 0,055 | 5,5 | 0,046
4690612020204 |  | Лампа светодиодная LED-A60-VC 10Вт 230В Е27 3000К 900Лм IN HOME | 71.5 | 10 | 100 | 0,046 | 4,6 | 0,046
4690612020211 |  | Лампа светодиодная LED-A60-VC 10Вт 230В Е27 4000К 900Лм IN HOME | 71.5 | 10 | 100 | 0,046 | 4,6 | 0,046
4690612020228 |  | Лампа светодиодная LED-A60-VC 10Вт 230В Е27 6500К 900Лм IN HOME | 71.5 | 10 | 100 | 0,046 | 4,6 | 0,046
4690612020235 |  | Лампа светодиодная LED-A60-VC 12Вт 230В Е27 3000К 1080Лм IN HOME | 74.8 | 10 | 100 | 0,055 | 5,5 | 0,046
4690612020242 |  | Лампа светодиодная LED-A60-VC 12Вт 230В Е27 4000К 1080Лм IN HOME | 74.8 | 10 | 100 | 0,055 | 5,5 | 0,046
4690612020259 |  | Лампа светодиодная LED-A60-VC 12Вт 230В Е27 6500К 1080Лм IN HOME | 74.8 | 10 | 100 | 0,055 | 5,5 | 0,046
4690612020266 |  | Лампа светодиодная LED-A60-VC 15Вт 230В Е27 3000К 1350Лм IN HOME | 78.1 | 10 | 100 | 0,055 | 5,5 | 0,046
4690612020273 |  | Лампа светодиодная LED-A60-VC 15Вт 230В Е27 4000К 1350Лм IN HOME | 78.1 | 10 | 100 | 0,055 | 5,5 | 0,046
4690612020280 |  | Лампа светодиодная LED-A60-VC 15Вт 230В Е27 6500К 1350Лм IN HOME | 78.1 | 10 | 100 | 0,055 | 5,5 | 0,046
4690612020297 |  | Лампа светодиодная LED-A60-VC 20Вт 230В Е27 3000К 1800Лм IN HOME | 104.5 | 10 | 100 | 0,055 | 5,5 | 0,051
4690612020303 |  | Лампа светодиодная LED-A60-VC 20Вт 230В Е27 4000К 1800Лм IN HOME | 104.5 | 10 | 100 | 0,055 | 5,5 | 0,051
4690612020310 |  | Лампа светодиодная LED-A60-VC 20Вт 230В Е27 6500К 1800Лм IN HOME | 104.5 | 10 | 100 | 0,055 | 5,5 | 0,051
4690612024066 |  | Лампа светодиодная LED-A65-VC 25Вт 230В Е27 3000К 2250Лм IN HOME | 145.2 | 10 | 100 | 0,08 | 8 | 0,067
4690612024080 |  | Лампа светодиодная LED-A65-VC 25Вт 230В Е27 4000К 2250Лм IN HOME | 145.2 | 10 | 100 | 0,08 | 8 | 0,067
4690612024103 |  | Лампа светодиодная LED-A65-VC 25Вт 230В Е27 6500К 2250Лм IN HOME | 145.2 | 10 | 100 | 0,08 | 8 | 0,067
4690612024127 |  | Лампа светодиодная LED-A70-VC 30Вт 230В Е27 3000К 2700Лм IN HOME | 200.2 | 10 | 50 | 0,085 | 4,25 | 0,04
4690612024141 |  | Лампа светодиодная LED-A70-VC 30Вт 230В Е27 4000К 2700Лм IN HOME | 200.2 | 10 | 50 | 0,085 | 4,25 | 0,04
4690612024165 |  | Лампа светодиодная LED-A70-VC 30Вт 230В Е27 6500К 2700Лм IN HOME | 200.2 | 10 | 50 | 0,085 | 4,25 | 0,04
1.02.02. Лампа светодиодная LED-GX53-VC
4690612030777 |  | Лампа светодиодная LED-GX53-VC 6Вт 230В 3000К 540Лм IN HOME | 73.7 | 10 | 50 | 0,037 | 1,85 | 0,009
4690612030791 |  | Лампа светодиодная LED-GX53-VC 6Вт 230В 4000К 540Лм IN HOME | 73.7 | 10 | 50 | 0,037 | 1,85 | 0,009
4690612030814 |  | Лампа светодиодная LED-GX53-VC 6Вт 230В 6500К 540Лм IN HOME | 73.7 | 10 | 50 | 0,037 | 1,85 | 0,009
4690612020723 |  | Лампа светодиодная LED-GX53-VC 8Вт 230В 3000К 720Лм IN HOME | 74.8 | 10 | 50 | 0,048 | 2,4 | 0,009
4690612020730 |  | Лампа светодиодная LED-GX53-VC 8Вт 230В 4000К 720Лм IN HOME | 74.8 | 10 | 50 | 0,048 | 2,4 | 0,009
4690612020747 |  | Лампа светодиодная LED-GX53-VC 8Вт 230В 6500К 720Лм IN HOME | 74.8 | 10 | 50 | 0,048 | 2,4 | 0,009
4690612020754 |  | Лампа светодиодная LED-GX53-VC 10Вт 230В 3000К 900Лм IN HOME | 85.8 | 10 | 50 | 0,048 | 2,4 | 0,009
4690612020761 |  | Лампа светодиодная LED-GX53-VC 10Вт 230В 4000К 900Лм IN HOME | 85.8 | 10 | 50 | 0,048 | 2,4 | 0,009
4690612020778 |  | Лампа светодиодная LED-GX53-VC 10Вт 230В 6500К 900Лм IN HOME | 85.8 | 10 | 50 | 0,048 | 2,4 | 0,009
4690612020785 |  | Лампа светодиодная LED-GX53-VC 12Вт 230В 3000К 1080Лм IN HOME | 100.1 | 10 | 50 | 0,048 | 2,4 | 0,011
4690612020792 |  | Лампа светодиодная LED-GX53-VC 12Вт 230В 4000К 1080Лм IN HOME | 100.1 | 10 | 50 | 0,048 | 2,4 | 0,011
4690612020808 |  | Лампа светодиодная LED-GX53-VC 12Вт 230В 6500К 1080Лм IN HOME | 100.1 | 10 | 50 | 0,048 | 2,4 | 0,011
4690612020815 |  | Лампа светодиодная LED-GX53-VC 15Вт 230В 3000К 1350Лм IN HOME | 148.5 | 10 | 50 | 0,06 | 3 | 0,013
4690612020822 |  | Лампа светодиодная LED-GX53-VC15Вт 230В 4000К 1350Лм IN HOME | 148.5 | 10 | 50 | 0,06 | 3 | 0,013
4690612020839 |  | Лампа светодиодная LED-GX53-VC 15Вт 230В 6500К 1350Лм IN HOME | 148.5 | 10 | 50 | 0,06 | 3 | 0,013
1.02.03. Лампа светодиодная LED-GX70-VC
4690612021546 |  | Лампа светодиодная LED-GX70-VC 16Вт 230В 4000К 1280Лм IN HOME | 343.2 | 10 | 50 | 0,15 | 7,5 | 0,035
4690612021492 |  | Лампа светодиодная LED-GX70-VC 16Вт 230В 6500К 1280Лм IN HOME | 343.2 | 10 | 50 | 0,15 | 7,5 | 0,035
4690612021515 |  | Лампа светодиодная LED-GX70-VC 20Вт 230В 4000К 1620Лм IN HOME | 401.5 | 10 | 50 | 0,15 | 7,5 | 0,035
4690612021539 |  | Лампа светодиодная LED-GX70-VC 20Вт 230В 6500К 1620Лм IN HOME | 401.5 | 10 | 50 | 0,15 | 7,5 | 0,035
1.02.04. Лампа светодиодная LED-JC-VC
4690612019772 |  | Лампа светодиодная LED-JC-VC 1.5Вт 12В G4 3000К 95Лм IN HOME | 61.6 | 20 | 200 | 0,007 | 1,4 | 0,007
4690612019758 |  | Лампа светодиодная LED-JC-VC 1.5Вт 12В G4 4000К 95Лм IN HOME | 61.6 | 20 | 200 | 0,007 | 1,4 | 0,007
4690612019765 |  | Лампа светодиодная LED-JC-VC 1.5Вт 12В G4 6500К 95Лм IN HOME | 61.6 | 20 | 200 | 0,007 | 1,4 | 0,007
4690612019789 |  | Лампа светодиодная LED-JC-VC 3Вт 12В G4 3000К 260Лм IN HOME | 77 | 20 | 200 | 0,011 | 2,2 | 0,007
4690612019796 |  | Лампа светодиодная LED-JC-VC 3Вт 12В G4 4000К 260Лм IN HOME | 77 | 20 | 200 | 0,011 | 2,2 | 0,007
4690612019802 |  | Лампа светодиодная LED-JC-VC 3Вт 12В G4 6500К 260Лм IN HOME | 77 | 20 | 200 | 0,011 | 2,2 | 0,007
4690612019840 |  | Лампа светодиодная LED-JC-VC 5Вт 12В G4 3000К 450Лм IN HOME | 101.2 | 20 | 200 | 0,012 | 2,4 | 0,007
4690612019826 |  | Лампа светодиодная LED-JC-VC 5Вт 12В G4 4000К 450Лм IN HOME | 101.2 | 20 | 200 | 0,012 | 2,4 | 0,007
1.02.05. Лампа светодиодная LED-JCD-VC
4690612019857 |  | Лампа светодиодная LED-JCD-VC 3Вт 230В G9 3000К 260Лм IN HOME | 90.2 | 20 | 200 | 0,015 | 3 | 0,007
4690612019864 |  | Лампа светодиодная LED-JCD-VC 3Вт 230В G9 4000К 260Лм IN HOME | 90.2 | 20 | 200 | 0,015 | 3 | 0,007
4690612019871 |  | Лампа светодиодная LED-JCD-VC 3Вт 230В G9 6500К 260Лм IN HOME | 90.2 | 20 | 200 | 0,015 | 3 | 0,007
4690612019888 |  | Лампа светодиодная LED-JCD-VC 5Вт 230В G9 3000К 450Лм IN HOME | 96.8 | 20 | 200 | 0,014 | 2,8 | 0,007
4690612028590 |  | Лампа светодиодная LED-JCD-VC 6Вт 230В G4 3000К 540Лм IN HOME | 126.5 | 20 | 200 | 0,016 | 3,2 | 0,007
4690612028613 |  | Лампа светодиодная LED-JCD-VC 6Вт 230В G4 4000К 540Лм IN HOME | 126.5 | 20 | 200 | 0,016 | 3,2 | 0,008
4690612028637 |  | Лампа светодиодная LED-JCD-VC 6Вт 230В G4 6500К 540Лм IN HOME | 126.5 | 20 | 200 | 0,016 | 3,2 | 0,007
4690612019925 |  | Лампа светодиодная LED-JCD-VC 9Вт 230В G9 3000К 810Лм IN HOME | 148.5 | 20 | 200 | 0,022 | 4,4 | 0,007
4690612019932 |  | Лампа светодиодная LED-JCD-VC 9Вт 230В G9 4000К 810Лм IN HOME | 148.5 | 20 | 200 | 0,022 | 4,4 | 0,007
1.02.06. Лампа светодиодная LED-JCDR-VC
4690612030678 |  | Лампа светодиодная LED-JCDR-VC 4Вт 230В GU5.3 3000К 310Лм IN HOME | 60.5 | 10 | 100 | 0,03 | 3 | 0,021
4690612030692 |  | Лампа светодиодная LED-JCDR-VC 4Вт 230В GU5.3 4000К 310Лм IN HOME | 60.5 | 10 | 100 | 0,03 | 3 | 0,021
4690612030715 |  | Лампа светодиодная LED-JCDR-VC 4Вт 230В GU5.3 6500К 310Лм IN HOME | 60.5 | 10 | 100 | 0,03 | 3 | 0,021
4690612020365 |  | Лампа светодиодная LED-JCDR-VC 6Вт 230В GU5.3 3000К 530Лм IN HOME | 67.1 | 10 | 100 | 0,03 | 3 | 0,021
4690612020372 |  | Лампа светодиодная LED-JCDR-VC 6Вт 230В GU5.3 4000К 530Лм IN HOME | 67.1 | 10 | 100 | 0,03 | 3 | 0,021
4690612030739 |  | Лампа светодиодная LED-JCDR-VC 6Вт 230В GU5.3 6500К 530Лм IN HOME | 67.1 | 10 | 100 | 0,03 | 3 | 0,021
4690612020327 |  | Лампа светодиодная LED-JCDR-VC 8Вт 230В GU5.3 3000К 720Лм IN HOME | 71.5 | 10 | 100 | 0,03 | 3 | 0,021
4690612020334 |  | Лампа светодиодная LED-JCDR-VC 8Вт 230В GU5.3 4000К 720Лм IN HOME | 71.5 | 10 | 100 | 0,03 | 3 | 0,021
4690612024721 |  | Лампа светодиодная LED-JCDR-VC 8Вт 230В GU5.3 6500К 720Лм IN HOME | 71.5 | 10 | 100 | 0,03 | 3 | 0,021
4690612020341 |  | Лампа светодиодная LED-JCDR-VC 11Вт 230В GU5.3 3000К 990Лм IN HOME | 93.5 | 10 | 100 | 0,037 | 3,7 | 0,021
4690612020358 |  | Лампа светодиодная LED-JCDR-VC 11Вт 230В GU5.3 4000К 990Лм IN HOME | 93.5 | 10 | 100 | 0,037 | 3,7 | 0,021
4690612024745 |  | Лампа светодиодная LED-JCDR-VC 11Вт 230В GU5.3 6500К 990Лм IN HOME | 93.5 | 10 | 100 | 0,037 | 3,7 | 0,021
1.02.07. Лампа светодиодная LED-JCDRC-VC
4690612023380 |  | Лампа светодиодная LED-JCDRC-VC 6Вт 230В GU10 3000К 530Лм IN HOME | 73.7 | 10 | 100 | 0,035 | 3,5 | 0,021
4690612023403 |  | Лампа светодиодная LED-JCDRC-VC 6Вт 230В GU10 4000К 530Лм IN HOME | 73.7 | 10 | 100 | 0,035 | 3,5 | 0,021
4690612030753 |  | Лампа светодиодная LED-JCDRC-VC 6Вт 230В GU10 6500К 530Лм IN HOME | 73.7 | 10 | 100 | 0,035 | 3,5 | 0,021
4690612023427 |  | Лампа светодиодная LED-JCDRC-VC 8Вт 230В GU10 3000К 720Лм IN HOME | 75.9 | 10 | 100 | 0,035 | 3,5 | 0,021
4690612023441 |  | Лампа светодиодная LED-JCDRC-VC 8Вт 230В GU10 4000К 720Лм IN HOME | 75.9 | 10 | 100 | 0,035 | 3,5 | 0,021
4690612024769 |  | Лампа светодиодная LED-JCDRC-VC 8Вт 230В GU10 6500К 720Лм IN HOME | 75.9 | 10 | 100 | 0,035 | 3,5 | 0,021
4690612023465 |  | Лампа светодиодная LED-JCDRC-VC 11Вт 230В GU10 3000К 990Лм IN HOME | 99 | 10 | 100 | 0,034 | 3,4 | 0,021
4690612023489 |  | Лампа светодиодная LED-JCDRC-VC 11Вт 230В GU10 4000К 990Лм IN HOME | 99 | 10 | 100 | 0,034 | 3,4 | 0,021
4690612024783 |  | Лампа светодиодная LED-JCDRC-VC 11Вт 230В GU10 6500К 990Лм IN HOME | 99 | 10 | 100 | 0,034 | 3,4 | 0,021
1.02.08. Лампа светодиодная LED-R-VC
4690612030838 |  | Лампа светодиодная LED-R39-VC 5Вт 230В Е14 3000К 410Лм IN HOME | 71.5 | 10 | 100 | 0,023 | 2,3 | 0,014
4690612030852 |  | Лампа светодиодная LED-R39-VC 5Вт 230В Е14 4000К 410Лм IN HOME | 71.5 | 10 | 100 | 0,023 | 2,3 | 0,014
4690612024240 |  | Лампа светодиодная LED-R50-VC 6Вт 230В Е14 3000К 530Лм IN HOME | 82.5 | 10 | 100 | 0,043 | 4,3 | 0,028
4690612024264 |  | Лампа светодиодная LED-R50-VC 6Вт 230В Е14 4000К 530Лм IN HOME | 82.5 | 10 | 100 | 0,043 | 4,3 | 0,028
4690612031156 |  | Лампа светодиодная LED-R50-VC 6Вт 230В Е14 6500К 530Лм IN HOME | 82.5 | 10 | 100 | 0,043 | 4,3 | 0,028
4690612024301 |  | Лампа светодиодная LED-R63-VC 9Вт 230В Е27 3000К 810Лм IN HOME | 112.2 | 10 | 100 | 0,064 | 6,4 | 0,051
4690612024325 |  | Лампа светодиодная LED-R63-VC 9Вт 230В Е27 4000К 810Лм IN HOME | 112.2 | 10 | 100 | 0,064 | 6,4 | 0,051
1.02.09. Лампа светодиодная LED-СВЕЧА-VC
4690612030173 |  | Лампа светодиодная LED-СВЕЧА-VC 4Вт 230В Е14 3000К 360Лм IN HOME | 60.5 | 10 | 100 | 0,028 | 2,8 | 0,019
4690612030159 |  | Лампа светодиодная LED-СВЕЧА-VC 4Вт 230В Е14 4000К 360Лм IN HOME | 60.5 | 10 | 100 | 0,028 | 2,8 | 0,019
4690612030135 |  | Лампа светодиодная LED-СВЕЧА-VC 4Вт 230В Е14 6500К 360Лм IN HOME | 60.5 | 10 | 100 | 0,028 | 2,8 | 0,019
4690612030111 |  | Лампа светодиодная LED-СВЕЧА-VC 4Вт 230В Е27 3000К 360Лм IN HOME | 60.5 | 10 | 100 | 0,028 | 2,8 | 0,019
4690612030098 |  | Лампа светодиодная LED-СВЕЧА-VC 4Вт 230В Е27 4000К 360Лм IN HOME | 60.5 | 10 | 100 | 0,028 | 2,8 | 0,019
4690612033747 |  | Лампа светодиодная LED-СВЕЧА-VC 4Вт 230В Е27 6500К 360Лм IN HOME | 60.5 | 10 | 100 | 0,028 | 2,8 | 0,019
4690612020389 |  | Лампа светодиодная LED-СВЕЧА-VC 6Вт 230В Е14 3000К 540Лм IN HOME | 68.2 | 10 | 100 | 0,03 | 3 | 0,019
4690612020396 |  | Лампа светодиодная LED-СВЕЧА-VC 6Вт 230В Е14 4000К 540Лм IN HOME | 68.2 | 10 | 100 | 0,03 | 3 | 0,019
4690612030333 |  | Лампа светодиодная LED-СВЕЧА-VC 6Вт 230В Е14 6500К 540Лм IN HOME | 68.2 | 10 | 100 | 0,03 | 3 | 0,019
4690612020402 |  | Лампа светодиодная LED-СВЕЧА-VC 6Вт 230В Е27 3000К 540Лм IN HOME | 68.2 | 10 | 100 | 0,027 | 2,7 | 0,019
4690612020419 |  | Лампа светодиодная LED-СВЕЧА-VC 6Вт 230В Е27 4000К 540Лм IN HOME | 68.2 | 10 | 100 | 0,027 | 2,7 | 0,019
4690612030357 |  | Лампа светодиодная LED-СВЕЧА-VC 6Вт 230В Е27 6500К 540Лм IN HOME | 68.2 | 10 | 100 | 0,027 | 2,7 | 0,019
4690612020426 |  | Лампа светодиодная LED-СВЕЧА-VC 8Вт 230В Е14 3000К 720Лм IN HOME | 68.2 | 10 | 100 | 0,028 | 2,8 | 0,019
4690612020433 |  | Лампа светодиодная LED-СВЕЧА-VC 8Вт 230В Е14 4000К 720Лм IN HOME | 68.2 | 10 | 100 | 0,028 | 2,8 | 0,019
4690612024806 |  | Лампа светодиодная LED-СВЕЧА-VC 8Вт 230В Е14 6500К 720Лм IN HOME | 68.2 | 10 | 100 | 0,028 | 2,8 | 0,019
4690612020440 |  | Лампа светодиодная LED-СВЕЧА-VC 8Вт 230В Е27 3000К 720Лм IN HOME | 68.2 | 10 | 100 | 0,028 | 2,8 | 0,019
4690612020457 |  | Лампа светодиодная LED-СВЕЧА-VC 8Вт 230В Е27 4000К 720Лм IN HOME | 68.2 | 10 | 100 | 0,028 | 2,8 | 0,019
4690612024820 |  | Лампа светодиодная LED-СВЕЧА-VC 8Вт 230В Е27 6500К 720Лм IN HOME | 68.2 | 10 | 100 | 0,028 | 2,8 | 0,019
4690612020464 |  | Лампа светодиодная LED-СВЕЧА-VC 11Вт 230В Е14 3000К 990Лм IN HOME | 82.5 | 10 | 100 | 0,035 | 3,5 | 0,019
4690612020471 |  | Лампа светодиодная LED-СВЕЧА-VC 11Вт 230В Е14 4000К 990Лм IN HOME | 82.5 | 10 | 100 | 0,035 | 3,5 | 0,019
4690612024844 |  | Лампа светодиодная LED-СВЕЧА-VC 11Вт 230В Е14 6500К 990Лм IN HOME | 82.5 | 10 | 100 | 0,035 | 3,5 | 0,019
4690612020488 |  | Лампа светодиодная LED-СВЕЧА-VC 11Вт 230В Е27 3000К 990Лм IN HOME | 82.5 | 10 | 100 | 0,036 | 3,6 | 0,019
4690612020495 |  | Лампа светодиодная LED-СВЕЧА-VC 11Вт 230В Е27 4000К 990Лм IN HOME | 82.5 | 10 | 100 | 0,036 | 3,6 | 0,019
4690612024868 |  | Лампа светодиодная LED-СВЕЧА-VC 11Вт 230В Е27 6500К 990Лм IN HOME | 82.5 | 10 | 100 | 0,036 | 3,6 | 0,019
1.02.10. Лампа светодиодная LED-ШАР-VC
4690612030517 |  | Лампа светодиодная LED-ШАР-VC 4Вт 230В Е14 3000К 360Лм IN HOME | 60.5 | 10 | 100 | 0,028 | 2,8 | 0,023
4690612030531 |  | Лампа светодиодная LED-ШАР-VC 4Вт 230В Е14 4000К 360Лм IN HOME | 60.5 | 10 | 100 | 0,028 | 2,8 | 0,023
4690612030555 |  | Лампа светодиодная LED-ШАР-VC 4Вт 230В Е14 6500К 360Лм IN HOME | 60.5 | 10 | 100 | 0,028 | 2,8 | 0,023
4690612030579 |  | Лампа светодиодная LED-ШАР-VC 4Вт 230В Е27 3000К 360Лм IN HOME | 60.5 | 10 | 100 | 0,03 | 3 | 0,023
4690612030593 |  | Лампа светодиодная LED-ШАР-VC 4Вт 230В Е27 4000К 360Лм IN HOME | 60.5 | 10 | 100 | 0,03 | 3 | 0,023
4690612030616 |  | Лампа светодиодная LED-ШАР-VC 4Вт 230В Е27 6500К 360Лм IN HOME | 60.5 | 10 | 100 | 0,03 | 3 | 0,023
4690612020501 |  | Лампа светодиодная LED-ШАР-VC 6Вт 230В Е14 3000К 540Лм IN HOME | 68.2 | 10 | 100 | 0,031 | 3,1 | 0,023
4690612020518 |  | Лампа светодиодная LED-ШАР-VC 6Вт 230В Е14 4000К 540Лм IN HOME | 68.2 | 10 | 100 | 0,031 | 3,1 | 0,023
4690612030630 |  | Лампа светодиодная LED-ШАР-VC 6Вт 230В Е14 6500К 540Лм IN HOME | 68.2 | 10 | 100 | 0,031 | 3,1 | 0,023
4690612020525 |  | Лампа светодиодная LED-ШАР-VC 6Вт 230В Е27 3000К 540Лм IN HOME | 68.2 | 10 | 100 | 0,031 | 3,1 | 0,023
4690612020532 |  | Лампа светодиодная LED-ШАР-VC 6Вт 230В Е27 4000К 540Лм IN HOME | 68.2 | 10 | 100 | 0,031 | 3,1 | 0,023
4690612030654 |  | Лампа светодиодная LED-ШАР-VC 6Вт 230В Е27 6500К 540Лм IN HOME | 68.2 | 10 | 100 | 0,031 | 3,1 | 0,023
4690612020549 |  | Лампа светодиодная LED-ШАР-VC 8Вт 230В Е14 3000К 720Лм IN HOME | 68.2 | 10 | 100 | 0,032 | 3,2 | 0,023
4690612020556 |  | Лампа светодиодная LED-ШАР-VC 8Вт 230В Е14 4000К 720Лм IN HOME | 68.2 | 10 | 100 | 0,031 | 3,1 | 0,023
4690612024882 |  | Лампа светодиодная LED-ШАР-VC 8Вт 230В Е14 6500К 720Лм IN HOME | 68.2 | 10 | 100 | 0,031 | 3,1 | 0,023
4690612020563 |  | Лампа светодиодная LED-ШАР-VC 8Вт 230В Е27 3000К 720Лм IN HOME | 68.2 | 10 | 100 | 0,031 | 3,1 | 0,023
4690612020570 |  | Лампа светодиодная LED-ШАР-VC 8Вт 230В Е27 4000К 720Лм IN HOME | 68.2 | 10 | 100 | 0,031 | 3,1 | 0,023
4690612024905 |  | Лампа светодиодная LED-ШАР-VC 8Вт 230В Е27 6500К 720Лм IN HOME | 68.2 | 10 | 100 | 0,031 | 3,1 | 0,023
4690612020587 |  | Лампа светодиодная LED-ШАР-VC 11Вт 230В Е14 3000К 990Лм IN HOME | 82.5 | 10 | 100 | 0,036 | 3,6 | 0,023
4690612020594 |  | Лампа светодиодная LED-ШАР-VC 11Вт 230В Е14 4000К 990Лм IN HOME | 82.5 | 10 | 100 | 0,036 | 3,6 | 0,023
4690612024929 |  | Лампа светодиодная LED-ШАР-VC 11Вт 230В Е14 6500К 990Лм IN HOME | 82.5 | 10 | 100 | 0,036 | 3,6 | 0,023
4690612020600 |  | Лампа светодиодная LED-ШАР-VC 11Вт 230В Е27 3000К 990Лм IN HOME | 82.5 | 10 | 100 | 0,036 | 3,6 | 0,023
4690612020617 |  | Лампа светодиодная LED-ШАР-VC 11Вт 230В Е27 4000К 990Лм IN HOME | 82.5 | 10 | 100 | 0,036 | 3,6 | 0,023
4690612024943 |  | Лампа светодиодная LED-ШАР-VC 11Вт 230В Е27 6500К 990Лм IN HOME | 82.5 | 10 | 100 | 0,036 | 3,6 | 0,023
1.02.11. Лампа светодиодная LED-СВЕЧА НА ВЕТРУ-VC
4690612030371 |  | Лампа светодиодная LED-СВЕЧА НА ВЕТРУ-VC 6Вт 230В Е14 3000К 540Лм IN HOME | 64.9 | 10 | 100 | 0,031 | 3,1 | 0,023
4690612030395 |  | Лампа светодиодная LED-СВЕЧА НА ВЕТРУ-VC 6Вт 230В Е14 4000К 540Лм IN HOME | 64.9 | 10 | 100 | 0,031 | 3,1 | 0,023
4690612030418 |  | Лампа светодиодная LED-СВЕЧА НА ВЕТРУ-VC 8Вт 230В Е14 3000К 720Лм IN HOME | 70.4 | 10 | 100 | 0,033 | 3,3 | 0,023
4690612030432 |  | Лампа светодиодная LED-СВЕЧА НА ВЕТРУ-VC 8Вт 230В Е14 4000К 720Лм IN HOME | 70.4 | 10 | 100 | 0,033 | 3,3 | 0,023
4690612030456 |  | Лампа светодиодная LED-СВЕЧА НА ВЕТРУ-VC 11Вт 230В Е14 3000К 990Лм IN HOME | 88 | 10 | 100 | 0,033 | 3,3 | 0,024
4690612030470 |  | Лампа светодиодная LED-СВЕЧА НА ВЕТРУ-VC 11Вт 230В Е14 4000К 990Лм IN HOME | 88 | 10 | 100 | 0,033 | 3,3 | 0,024
4690612030494 |  | Лампа светодиодная LED-СВЕЧА НА ВЕТРУ-VC 11Вт 230В Е14 6500К 990Лм IN HOME | 88 | 10 | 100 | 0,033 | 3,3 | 0,024
1.03. ЛАМПА СВЕТОДИОДНАЯ серии PRO
1.03.01. Лампа светодиодная LED-T8-PRO
4690612030890 |  | Лампа светодиодная LED-T8-М-PRO 10Вт 230В G13 4000К 800Лм 600мм матовая неповоротная IN HOME | 121 | 25 | 25 | 0,108 | 2,7 | 0,018
4690612030906 |  | Лампа светодиодная LED-T8-М-PRO 10Вт 230В G13 6500К 800Лм 600мм матовая неповоротная IN HOME | 121 | 25 | 25 | 0,108 | 2,7 | 0,018
4690612030913 |  | Лампа светодиодная LED-T8R-M-PRO 10Вт 230В G13R 4000К 800Лм 600мм матовая поворотная IN HOME | 137.5 | 25 | 25 | 0,108 | 2,7 | 0,018
4690612030920 |  | Лампа светодиодная LED-T8R-M-PRO 10Вт 230В G13R 6500К 800Лм 600мм матовая поворотная IN HOME | 137.5 | 25 | 25 | 0,108 | 2,7 | 0,018
4690612030937 |  | Лампа светодиодная LED-T8R-П-PRO 10Вт 230В G13R 4000К 800Лм 600мм прозрачная поворотная IN HOME | 137.5 | 25 | 25 | 0,108 | 2,7 | 0,018
4690612030944 |  | Лампа светодиодная LED-T8R-П-PRO 10Вт 230В G13R 6500К 800Лм 600мм прозрачная поворотная IN HOME | 137.5 | 25 | 25 | 0,108 | 2,7 | 0,018
4690612030951 |  | Лампа светодиодная LED-T8R-М-PRO 15Вт 230В G13R 4000К 1350Лм 600мм матовая поворотная IN HOME | 148.5 | 25 | 25 | 0,112 | 2,8 | 0,018
4690612030968 |  | Лампа светодиодная LED-T8R-М-PRO 15Вт 230В G13R 6500К 1350Лм 600мм матовая поворотная IN HOME | 148.5 | 25 | 25 | 0,112 | 2,8 | 0,018
4690612030975 |  | Лампа светодиодная LED-T8-М-PRO 20Вт 230В G13 4000К 1620Лм 1200мм матовая IN HOME | 158.4 | 25 | 25 | 0,19 | 4,75 | 0,036
4690612030999 |  | Лампа светодиодная LED-T8-М-PRO 20Вт 230В G13 6500К 1620Лм 1200мм матовая IN HOME | 158.4 | 25 | 25 | 0,19 | 4,75 | 0,036
4690612030982 |  | Лампа светодиодная LED-T8-П-PRO 20Вт 230В G13 4000К 1620Лм 1200мм прозрачная IN HOME | 158.4 | 25 | 25 | 0,19 | 4,75 | 0,036
4690612031002 |  | Лампа светодиодная LED-T8-П-PRO 20Вт 230В G13 6500К 1620Лм 1200мм прозрачная IN HOME | 158.4 | 25 | 25 | 0,19 | 4,75 | 0,036
4690612031019 |  | Лампа светодиодная LED-T8-М-PRO 30Вт 230В G13 4000К 2440Лм 1200мм матовая IN HOME | 203.5 | 25 | 25 | 0,2 | 5 | 0,036
4690612031026 |  | Лампа светодиодная LED-T8-М-PRO 30Вт 230В G13 6500К 2440Лм 1200мм матовая IN HOME | 203.5 | 25 | 25 | 0,2 | 5 | 0,036
4690612031033 |  | Лампа светодиодная LED-T8-М-PRO 32Вт 230В G13 4000К 2700Лм 1500мм матовая IN HOME | 294.8 | 25 | 25 | 0,212 | 5,3 | 0,044
4690612031040 |  | Лампа светодиодная LED-T8-М-PRO 32Вт 230В G13 6500К 2700Лм 1500мм матовая IN HOME | 294.8 | 25 | 25 | 0,212 | 5,3 | 0,044
4690612034522 |  | Лампа бактерицидная T8-UV-PRO 40Вт 230В G13 1200мм прозрачная IN HOME | 764.5 | 25 | 25 | 0,16 | 4 | 0,066
1.03.02. Лампа светодиодная LED-HP-PRO
4690612031057 |  | Лампа светодиодная LED-HP-PRO 25Вт 230В E27 4000К 2250Лм IN HOME | 181.5 | 1 | 50 | 0,08 | 4 | 0,051
4690612031064 |  | Лампа светодиодная LED-HP-PRO 25Вт 230В E27 6500К 2250Лм IN HOME | 181.5 | 1 | 50 | 0,08 | 4 | 0,051
4690612031071 |  | Лампа светодиодная LED-HP-PRO 30Вт 230В Е27 4000К 2700Лм IN HOME | 237.6 | 1 | 50 | 0,14 | 7 | 0,101
4690612031088 |  | Лампа светодиодная LED-HP-PRO 30Вт 230В Е27 6500К 2700Лм IN HOME | 237.6 | 1 | 50 | 0,14 | 7 | 0,101
4690612031095 |  | Лампа светодиодная LED-HP-PRO 40Вт 230В Е27 с адаптером E40 4000К 3600Лм IN HOME | 360.8 | 1 | 50 | 0,2 | 10 | 0,156
4690612031101 |  | Лампа светодиодная LED-HP-PRO 40Вт 230В Е27 с адаптером E40 6500К 3600Лм IN HOME | 360.8 | 1 | 50 | 0,2 | 10 | 0,156
4690612031118 |  | Лампа светодиодная LED-HP-PRO 50Вт 230В Е27 с адаптером E40 4000К 4500Лм IN HOME | 456.5 | 1 | 50 | 0,24 | 12 | 0,196
4690612031125 |  | Лампа светодиодная LED-HP-PRO 50Вт 230В Е27 с адаптером E40 6500К 4500Лм IN HOME | 456.5 | 1 | 50 | 0,24 | 12 | 0,196
4690612031132 |  | Лампа светодиодная LED-HP-PRO 60Вт 230В E27 с адаптером Е40 6500К 5400Лм IN HOME | 539 | 1 | 50 | 0,28 | 14 | 0,259
4690612031149 |  | Лампа светодиодная LED-HP-PRO 80Вт 230В E27 с адаптером Е40 6500К 7200Лм IN HOME | 786.5 | 1 | 30 | 0,335 | 10,05 | 0,159
4690612035697 |  | Лампа светодиодная LED-HP-PRO 100Вт 230В E27 с адаптером Е40 6500К 9000Лм IN HOME | 1210 | 1 | 30 | 0,306 | 9,18 | 0,198
4690612035703 |  | Лампа светодиодная LED-HP-PRO 150Вт 230В E27 с адаптером Е40 6500К 13500Лм IN HOME | 1892 | 1 | 20 | 0,452 | 9,04 | 0,2
1.03.03. Лампа светодиодная LED-MO-PRO
4690612031545 |  | Лампа светодиодная низковольтная LED-MO-PRO 7,5Вт 12-24В Е27 4000К 600Лм IN HOME | 224.4 | 10 | 100 | 0,05 | 5 | 0,049
4690612031521 |  | Лампа светодиодная низковольтная LED-MO-PRO 7,5Вт 24-48В Е27 4000К 600Лм IN HOME | 224.4 | 10 | 100 | 0,05 | 5 | 0,049
4690612031507 |  | Лампа светодиодная низковольтная LED-MO-PRO 10Вт 12-24В Е27 4000К 800Лм IN HOME | 239.8 | 10 | 100 | 0,056 | 5,6 | 0,051
4690612031484 |  | Лампа светодиодная низковольтная LED-MO-PRO 10Вт 24-48В Е27 4000К 800Лм IN HOME | 239.8 | 10 | 100 | 0,056 | 5,6 | 0,051
ИТОГО:

## 2. Светильники LLT_IN HOME
Артикул | Изображение | Полное наименование | ЦИМ (цена интернет-магазина) | Кол-во в упак., шт. | Кол-во в ящике., шт. | Вес единицы.,кг | Вес ящика., кг | Объём ящика., м3
2.01. СВЕТОДИОДНЫЕ ПАНЕЛИ И ДАУНЛАЙТЫ
2.01.01. Панели светодиодные LP серии SLIM IN HOME
4690612031262 |  | Панель светодиодная ультратонкая LP-02-SLIM 36Вт 230В 4000К 3000Лм 595х595х8мм без ЭПРА БЕЛАЯ IP40 IN HOME | 1254 | 4 | 4 | 1,575 | 6,3 | 0,032
4690612031255 |  | Панель светодиодная ультратонкая LP-02-SLIM 36Вт 230В 6500К 3000Лм 595х595х8мм без ЭПРА БЕЛАЯ IP40 IN HOME | 1254 | 4 | 4 | 1,575 | 6,3 | 0,018
4690612031248 |  | Панель светодиодная ультратонкая LP-02-SLIM 50Вт 230В 4000К 5000Лм 595х595х8мм без ЭПРА БЕЛАЯ IP40 IN HOME | 1755.6 | 4 | 4 | 1,925 | 7,7 | 0,032
4690612031231 |  | Панель светодиодная ультратонкая LP-02-SLIM 50Вт 230В 6500К 5000Лм 595х595х8мм без ЭПРА БЕЛАЯ IP40 IN HOME | 1755.6 | 4 | 4 | 1,925 | 7,7 | 0,032
4690612031224 |  | ЭПРА-36-SLIM 36Вт серии SLIM IN HOME | 385 | 1 | 50 | 0,085 | 4,25 | 0,019
4690612031422 |  | ЭПРА-50-SLIM 50Вт серии SLIM IN HOME | 440 | 1 | 50 | 0,15 | 7,5 | 0,019
2.01.02. Панели светодиодные LP серии SLIM LLT
4690612022130 |  | Панель светодиодная LP-01-SLIM 36Вт 230В 4000К 2700Лм 1195х295х8мм без ЭПРА белая IP40 LLT | 1375 | 1 | 4 | 1,75 | 7 | 0,019
4690612021416 |  | Панель светодиодная LP-02S-SLIM 36Вт 230В 6500К 3000Лм 595х595х8мм без ЭПРА серебряная IP40 LLT | 1045 | 1 | 4 | 1,575 | 6,3 | 0,018
4690612021461 |  | ЭПРА-50-SLIM 50Вт ЕМС серии SLIM LLT | 440 | 1 | 50 | 0,15 | 7,5 | 0,02
2.01.03. Панели светодиодные LP серии STANDARD LLT
4690612006017 |  | Панель светодиодная LP-02-standard 36Вт 230В 4000К 2700Лм 595х595х8мм без ЭПРА белая IP40 LLT | 687.5 | 1 | 4 | 2,6 | 10,4 | 0,039
4690612006024 |  | Панель светодиодная LP-02-standard 36Вт 230В 6500К 2700Лм 595х595х8мм без ЭПРА белая IP40 LLT | 687.5 | 1 | 4 | 2,6 | 10,4 | 0,039
2.01.04. Панели светодиодные LP серии PRO LLT
4690612016245 |  | Блок аварийного питания EPS-02 6Вт серии PRO 90мин. для панели светодиодной LP-02-PRO 36Вт LLT | 2524.5 | 1 | 50 | 0,3 | 15 | 0,023
4690612008912 |  | Панель светодиодная LP-02-PRO 36Вт 230В 4000К 2700Лм 595х595х8мм без ЭПРА белая IP40 LLT | 935 | 1 | 4 | 1,645 | 6,58 | 0,016
4690612012001 |  | ЭПРА -50-PRO 50Вт ЕМС серии PRO LLT | 467.5 | 1 | 50 | 0,15 | 7,5 | 0,02
2.01.05. Панели светодиодные LPU LLT
4690612013985 |  | Панель светодиодная LPU-ПРИЗМА-PRO 50Вт 230В 4000К 4500Лм 595х595х19мм белая IP40 LLT | 825 | 1 | 4 | 1,28 | 5,12 | 0,034
4690612018874 |  | Панель светодиодная LPU-ПРИЗМА-PRO 72Вт 230В 4000К 5800Лм 595х595х19мм белая IP40 LLT | 987.8 | 1 | 4 | 1,27 | 5,08 | 0,034
2.01.06. Панели светодиодные LPU-01 серии PRO LLT
4690612027081 |  | Панель сд LPU-01-ОПАЛ-PRO 40Вт 230В 6500K 2700Лм 180x1195x30мм белая IP40 LLT | 822.8 | 1 | 4 | 1,2 | 4,8 | 0,034
4690612018799 |  | Панель светодиодная LPU-01-ПРИЗМА-PRO 72Вт 230В 4000K 5800Лм 180х1195х19мм белая IP40 LLT | 1045 | 1 | 4 | 1,23 | 4,92 | 0,022
4690612018805 |  | Панель светодиодная LPU-01-ПРИЗМА-PRO 72Вт 230В 6500K 5800Лм 180х1195х19мм белая IP40 LLT | 1045 | 1 | 4 | 1,23 | 4,92 | 0,022
2.01.07. Панели светодиодные LPU-01 ПРИЗМА IN HOME
4690612029801 |  | Панель светодиодная универсальная LPU-01 36Вт ПРИЗМА 230В 4000K 3100Лм 180х1195х19мм IP40 IN HOME | 924 | 4 | 4 | 1,21 | 4,84 | 0,021
4690612029818 |  | Панель светодиодная универсальная LPU-01 36Вт ПРИЗМА 230В 6500K 3100Лм 180х1195х19мм IP40 IN HOME | 924 | 4 | 4 | 1,21 | 4,84 | 0,021
4690612029825 |  | Панель светодиодная универсальная LPU-01 50Вт ПРИЗМА 230В 4000K 4500Лм 180х1195х19мм IP40 IN HOME | 1130.8 | 4 | 4 | 0,933 | 3,73 | 0,021
4690612029832 |  | Панель светодиодная универсальная LPU-01 50Вт ПРИЗМА 230В 6500K 4500Лм 180х1195х19мм IP40 IN HOME | 1130.8 | 4 | 4 | 0,933 | 3,73 | 0,021
4690612029849 |  | Панель светодиодная универсальная LPU-01 75Вт ПРИЗМА 230В 4000K 6200Лм 180х1195х19мм IP40 IN HOME | 1320 | 4 | 4 | 1,23 | 4,92 | 0,021
4690612029856 |  | Панель светодиодная универсальная LPU-01 75Вт ПРИЗМА 230В 6500K 6200Лм 180х1195х19мм IP40 IN HOME | 1320 | 4 | 4 | 1,23 | 4,92 | 0,021
2.01.08. Панели светодиодные LPU-01 ОПАЛ IN HOME
4690612029870 |  | Панель светодиодная универсальная LPU-01 40Вт ОПАЛ 230В 6500K 3300Лм 180x1195x30мм IP40 IN HOME | 1078 | 4 | 4 | 1,2 | 4,8 | 0,032
4690612029863 |  | Панель светодиодная универсальная LPU-01 40Вт ОПАЛ 230В 4000K 3300Лм 180x1195x30мм IP40 IN HOME | 1078 | 4 | 4 | 1,2 | 4,8 | 0,032
2.01.09. Панели светодиодные LPU-02-ОПАЛ IN HOME
4690612034959 |  | Панель светодиодная универсальная LPU-02 36Вт МАТОВАЯ 230В 6500К 3000Лм 595х595х19мм IP40 IN HOME | 841.5 | 4 | 4 | 1,2 | 4,8 | 0,028
4690612029887 |  | Панель светодиодная универсальная LPU-02 40Вт ОПАЛ 230В 4000К 3300Лм 595х595х25мм IP40 IN HOME | 1034 | 4 | 4 | 1,37 | 5,48 | 0,039
4690612029894 |  | Панель светодиодная универсальная LPU-02 40Вт ОПАЛ 230В 6500К 3300Лм 595х595х25мм IP40 IN HOME | 1034 | 4 | 4 | 1,37 | 5,48 | 0,039
4690612034317 |  | Панель светодиодная универсальная LPU-02 50Вт ОПАЛ 230В 4000К 4000Лм 595х595х25мм IP40 IN HOME | 1298 | 4 | 4 | 1,21 | 4,84 | 0,039
4690612034324 |  | Панель светодиодная универсальная LPU-02 50Вт ОПАЛ 230В 6500К 4000Лм 595х595х25мм IP40 IN HOME | 1298 | 1 | 4 | 1,21 | 4,84 | 0,039
2.01.10. Панели светодиодные LPU-02 ПРИЗМА IN HOME
4690612029627 |  | Панель светодиодная универсальная LPU-02 36Вт ПРИЗМА 230В 4000К 3100Лм 595х595х19мм IP40 IN HOME | 819.5 | 4 | 4 | 1,1 | 4,4 | 0,033
4690612029634 |  | Панель светодиодная универсальная LPU-02 36Вт ПРИЗМА 230В 6500К 3100Лм 595х595х19мм IP40 IN HOME | 819.5 | 4 | 4 | 1,1 | 4,4 | 0,033
4690612029740 |  | Панель светодиодная универсальная LPU-02 50Вт ПРИЗМА 230В 4000К 4500Лм 595х595х19мм IP40 IN HOME | 1149.5 | 4 | 4 | 1,09 | 4,36 | 0,033
4690612029757 |  | Панель светодиодная универсальная LPU-02 50Вт ПРИЗМА 230В 6500К 4500Лм 595х595х19мм IP40 IN HOME | 1149.5 | 4 | 4 | 1,09 | 4,36 | 0,033
4690612029764 |  | Панель светодиодная универсальная LPU-02 75Вт ПРИЗМА 230В 4000К 6200Лм 595х595х19мм IP40 IN HOME | 1408 | 4 | 4 | 1,1 | 4,4 | 0,033
4690612029771 |  | Панель светодиодная универсальная LPU-02 75Вт ПРИЗМА 230В 6500К 6200Лм 595х595х19мм IP40 IN HOME | 1408 | 4 | 4 | 1,1 | 4,4 | 0,033
4690612029788 |  | Панель светодиодная универсальная LPU-02 100Вт ПРИЗМА 230В 4000К 8500Лм 595х595х19мм IP40 IN HOME | 1969 | 4 | 4 | 1,3 | 5,2 | 0,035
4690612029795 |  | Панель светодиодная универсальная LPU-02 100Вт ПРИЗМА 230В 6500К 8500Лм 595х595х19мм IP40 IN HOME | 1969 | 4 | 4 | 1,3 | 5,2 | 0,035
2.01.11. Панели светодиодные LPU-02-EMERGENCY IN HOME
4690612029993 |  | Панель светодиодная универсальная LPU-02-EMERGENCY 40Вт ОПАЛ 230В 4000К 3300Лм 595х595х25мм IP40 IN HOME без БАП-10W90 | 1017.5 | 4 | 4 | 1,37 | 5,48 | 0,053
4690612030005 |  | Панель светодиодная универсальная LPU-02-EMERGENCY 40Вт ОПАЛ 230В 6500К 3300Лм 595х595х25мм IP40 IN HOME без БАП-10W90 | 1017.5 | 4 | 4 | 1,37 | 5,48 | 0,053
4690612029962 |  | Панель светодиодная универсальная LPU-02-EMERGENCY 36Вт ПРИЗМА 230В 4000К 3100Лм 595х595х19мм IP40 IN HOME без БАП-10W90 | 880 | 4 | 4 | 1,1 | 4,4 | 0,033
4690612029979 |  | Панель светодиодная универсальная LPU-02-EMERGENCY 36Вт ПРИЗМА 230В 6500К 3100Лм 595х595х19мм IP40 IN HOME без БАП-10W90 | 880 | 4 | 4 | 1,1 | 4,4 | 0,033
4690612029986 |  | Блок аварийного питания БАП-10W-90 90мин IN HOME | 825 | 1 | 50 | 0,238 | 11,9 | 0,022
2.01.12. Светильники светодиодные ДВО-ПРИЗМА
4690612034546 |  | Светильник светодиодный ДВО-ПРИЗМА 36П595 36Вт 4000К 3900лм 110лм/Вт 595х595х20 IN HOME | 1001 | 4 | 4 | 1,14 | 4,56 | 0,033
4690612034553 |  | Светильник светодиодный ДВО-ПРИЗМА 36П595 36Вт 6500К 3900лм 110лм/Вт 595х595х20 IN HOME | 1001 | 4 | 4 | 1,14 | 4,56 | 0,033
2.01.13. Аксессуары к панелям LP LLT
4690612001395 |  | Комплект подвесов LP-КПТ на тросах для панели светодиодной LLT | 445.5 | 1 | 60 | 0,166 | 9,96 | 0,009
4690612001999 |  | Комплект подвесов LP-КПП-Д потолочный длинный для панели светодиодной LLT | 272.8 | 1 | 120 | 0,089 | 10,68 | 0,009
4690612001401 |  | Комплект подвесов LP-КПП-К потолочный короткий для панели светодиодной LLT | 133.1 | 1 | 125 | 0,058 | 7,25 | 0,01
2.01.14. Аксессуары к панелям LP IN HOME
4690612034119 |  | Комплект подвесов LP-КПП-Д потолочный ДЛИННЫЙ для панели светодиодной ультратонкой IN HOME | 272.8 | 1 | 120 | 0,089 | 10,68 | 0,009
4690612034126 |  | Комплект подвесов LP-КПП-К потолочный КОРОТКИЙ для панели светодиодной ультратонкой IN HOME | 133.1 | 1 | 125 | 0,058 | 7,25 | 0,01
4690612034133 |  | Комплект подвесов LP-КПТ на тросах для панели светодиодной ультратонкой IN HOME | 456.5 | 1 | 60 | 0,166 | 9,96 | 0,009
2.01.15. Панели светодиодные круглые встраиваемые RLP-VC IN HOME
4690612023342 |  | Панель светодиодная встраиваемая круглая RLP-VC 6Вт 230В 4000К 420Лм 95мм белая IP40 IN HOME | 137.5 | 1 | 100 | 0,07 | 7 | 0,041
4690612024516 |  | Панель светодиодная встраиваемая круглая RLP-VC 6Вт 230В 6500 420Лм 95мм белая IP40 IN HOME | 137.5 | 1 | 100 | 0,07 | 7 | 0,041
4690612023359 |  | Панель светодиодная встраиваемая круглая RLP-VC 9Вт 230В 4000К 630Лм 118мм белая IP40 IN HOME | 165 | 1 | 80 | 0,1 | 8 | 0,049
4690612024523 |  | Панель светодиодная встраиваемая круглая RLP-VC 9Вт 230В 6500К 630Лм 118мм белая IP40 IN HOME | 165 | 1 | 80 | 0,1 | 8 | 0,049
4690612023366 |  | Панель светодиодная встраиваемая круглая RLP-VC 12Вт 230В 4000К 960Лм 145мм белая IP40 IN HOME | 228.8 | 1 | 60 | 0,15 | 9 | 0,055
4690612024530 |  | Панель светодиодная встраиваемая круглая RLP-VC 12Вт 230В 6500К 960Лм 145мм белая IP40 IN HOME | 228.8 | 1 | 60 | 0,15 | 9 | 0,055
4690612023373 |  | Панель светодиодная встраиваемая круглая RLP-VC 18Вт 230В 4000К 1440Лм 185мм белая IP40 IN HOME | 335.5 | 1 | 30 | 0,21 | 6,3 | 0,044
4690612024547 |  | Панель светодиодная встраиваемая круглая RLP-VC 18Вт 230В 6500К 1440Лм 185мм белая IP40 IN HOME | 335.5 | 1 | 30 | 0,21 | 6,3 | 0,044
4690612034973 |  | Панель светодиодная встраиваемая круглая RLP-VC 24Вт 230В 4000К 1920Лм 200мм белая IP40 IN HOME | 442.2 | 1 | 30 | 0,21 | 6,3 | 0,066
4690612034980 |  | Панель светодиодная встраиваемая круглая RLP-VC 24Вт 230В 6500К 1920Лм 200мм белая IP40 IN HOME | 442.2 | 1 | 30 | 0,21 | 6,3 | 0,066
2.01.16. Панели светодиодные круглые встраиваемые RLP-BL IN HOME
4690612032955 |  | Панель светодиодная встраиваемая круглая RLP-BL 6Вт 230В 4000К 350Лм 105мм с подсветкой белая IP20 IN HOME | 264 | 1 | 100 | 0,14 | 14 | 0,073
4690612032962 |  | Панель светодиодная встраиваемая круглая RLP-BL 9Вт 230В 4000К 540Лм 145мм с подсветкой белая IP20 IN HOME | 396 | 1 | 50 | 0,2 | 10 | 0,066
4690612032979 |  | Панель светодиодная встраиваемая круглая RLP-BL 16Вт 230В 4000К 960Лм 195мм с подсветкой белая IP20 IN HOME | 588.5 | 1 | 30 | 0,4 | 12 | 0,065
4690612032986 |  | Панель светодиодная встраиваемая круглая RLP-BL 24Вт 230В 4000К 1440Лм 245мм с подсветкой белая IP20 IN HOME | 726 | 1 | 20 | 0,5 | 10 | 0,064
2.01.17. Панели светодиодные круглые встраиваемые RLP-eco IN HOME
4690612007953 |  | Панель светодиодная встраиваемая круглая RLP-eco 3Вт 230В 4000К 210Лм 83мм белая IP40 IN HOME | 148.5 | 1 | 60 | 0,083 | 4,98 | 0,027
4690612009995 |  | Панель светодиодная встраиваемая круглая RLP-eco 6Вт 230В 4000К 420Лм 120мм белая IP40 IN HOME | 200.2 | 1 | 50 | 0,117 | 5,85 | 0,034
4690612010007 |  | Панель светодиодная встраиваемая круглая RLP-eco 12Вт 230В 4000К 840Лм 170мм белая IP40 IN HOME | 302.5 | 1 | 40 | 0,193 | 7,72 | 0,045
4690612007984 |  | Панель светодиодная встраиваемая круглая RLP-eco 18Вт 230В 4000К 1080Лм 225мм белая IP40 IN HOME | 357.5 | 1 | 20 | 0,286 | 5,72 | 0,04
4690612007991 |  | Панель светодиодная встраиваемая круглая RLP-eco 24Вт 230В 4000К 1440Лм 300мм белая IP40 IN HOME | 638 | 1 | 20 | 0,506 | 10,12 | 0,069
2.01.18. Панели светодиодные квадратные встраиваемые SLP-eco IN HOME
4690612007144 |  | Панель светодиодная встраиваемая квадратная SLP-eco 3Вт 230В 4000К 210Лм 83мм белая IP40 IN HOME | 173.8 | 1 | 60 | 0,104 | 6,24 | 0,024
4690612012933 |  | Панель светодиодная встраиваемая квадратная SLP-eco 6Вт 230В 4000К 420Лм 117мм белая IP40 IN HOME | 225.5 | 1 | 50 | 0,14 | 7 | 0,048
4690612012957 |  | Панель светодиодная встраиваемая квадратная SLP-eco 12Вт 230В 4000К 840Лм 171мм белая IP40 IN HOME | 332.2 | 1 | 40 | 0,225 | 9 | 0,061
4690612007175 |  | Панель светодиодная встраиваемая квадратная SLP-eco 18Вт 230В 4000К 1260Лм 220мм белая IP40 IN HOME | 407 | 1 | 20 | 0,364 | 7,28 | 0,051
2.01.19. Панели светодиодные круглые накладные NRLP-eco IN HOME
4690612010625 |  | Панель светодиодная накладная круглая NRLP-eco 6Вт 230В 4000К 420Лм 120мм белая IP40 IN HOME | 291.5 | 1 | 40 | 0,143 | 5,72 | 0,031
4690612010632 |  | Панель светодиодная круглая NRLP-eco 12Вт 230В 4000К 840Лм 170мм белая накладная IP40 IN HOME | 407 | 1 | 30 | 0,237 | 7,11 | 0,046
4690612008134 |  | Панель светодиодная накладная круглая NRLP-eco 18Вт 230В 4000К 1260Лм 225мм белая IP40 IN HOME | 558.8 | 1 | 20 | 0,348 | 6,96 | 0,053
4690612008141 |  | Панель светодиодная накладная круглая NRLP-eco 24Вт 230В 4000К 1680Лм 300мм белая IP40 IN HOME | 847 | 1 | 20 | 0,586 | 11,72 | 0,087
2.01.20. Панели светодиодные круглые встраиваемые NRLP-BL IN HOME
4690612033051 |  | Панель светодиодная накладная круглая NRLP-BL 6Вт 230В 4000К 350Лм 105мм с подсветкой белая IP20 IN HOME | 325.6 | 1 | 100 | 0,138 | 13,8 | 0,075
4690612033068 |  | Панель светодиодная накладная круглая NRLP-BL 9Вт 230В 4000К 540Лм 145мм с подсветкой белая IP20 IN HOME | 445.5 | 1 | 50 | 0,24 | 12 | 0,064
4690612033075 |  | Панель светодиодная накладная круглая NRLP-BL 16Вт 230В 4000К 960Лм 195мм с подсветкой белая IP20 IN HOME | 665.5 | 1 | 30 | 0,42 | 12,6 | 0,069
4690612033082 |  | Панель светодиодная накладная круглая NRLP-BL 24Вт 230В 4000К 1440Лм 245мм с подсветкой белая IP20 IN HOME | 786.5 | 1 | 20 | 0,55 | 11 | 0,069
2.01.22. Светильники под лампу встраиваемые для ламп GX53 IN HOME
4690612008400 |  | Светильник встраиваемый GX53R-standard RW металл под лампу GX53 230В белый IN HOME | 85.8 | 1 | 100 | 0,063 | 6,3 | 0,046
4690612008417 |  | Светильник встраиваемый GX53R-standard RG металл под лампу GX53 230В золото IN HOME | 99 | 1 | 100 | 0,063 | 6,3 | 0,046
4690612008424 |  | Светильник встраиваемый GX53R-standard RC металл под лампу GX53 230В хром IN HOME | 99 | 1 | 100 | 0,063 | 6,3 | 0,046
4690612008479 |  | Кольцо пластиковое для светильника GX53R (10шт в упаковке) IN HOME | 79.2 | 1 | 10 | 0,043 | 0,43 | 0,003
4690612012155 |  | Светильник встраиваемый GX53R-RG-eco пластик под лампу GX53 230В золото IN HOME | 90.2 | 1 | 200 | 0,037 | 7,4 | 0,049
4690612008431 |  | Светильник встраиваемый GX53R-mini RW ультратонкий металл под лампу GX53 230В белый IN HOME | 82.5 | 1 | 200 | 0,055 | 11 | 0,053
4690612008462 |  | Светильник встраиваемый GX53R-mini RG ультратонкий металл под лампу GX53 230В золото IN HOME | 99 | 1 | 200 | 0,055 | 11 | 0,053
4690612008455 |  | Светильник встраиваемый GX53R-mini RC ультратонкий металл под лампу GX53 230В хром IN HOME | 99 | 1 | 200 | 0,055 | 11 | 0,053
4690612014098 |  | Светильник встраиваемый GX53R-glass RMT под лампу GX53 КРУГ СТЕКЛО 230B матовый IN HOME | 309.1 | 1 | 40 | 0,23 | 9,2 | 0,037
4690612014081 |  | Светильник встраиваемый GX53R-glass RMR под лампу GX53 КРУГ СТЕКЛО 230B зеркальный IN HOME | 321.2 | 1 | 40 | 0,23 | 9,2 | 0,037
4690612014111 |  | Светильник встраиваемый GX53R-glass SMT под лампу GX53 КВАДРАТ СТЕКЛО 230B матовый IN HOME | 309.1 | 1 | 40 | 0,295 | 11,8 | 0,037
4690612014128 |  | Светильник встраиваемый GX53R-glass SMR под лампу GX53 КВАДРАТ СТЕКЛО 230B зеркальный IN HOME | 321.2 | 1 | 40 | 0,295 | 11,8 | 0,037
4690612016214 |  | Светильник встраиваемый GX53R-crystal R02L под лампу GX53 с подсветкой 230B Тонированный/ Хром IN HOME | 363 | 1 | 50 | 0,185 | 9,25 | 0,045
4690612016221 |  | Светильник встраиваемый GX53R-crystal R12L под лампу GX53 с подсветкой 230B Прозрачный/ Хром IN HOME | 363 | 1 | 50 | 0,185 | 9,25 | 0,045
4690612016535 |  | Светильник встраиваемый GX53R-R22L-crystal под лампу GX53 с подсветкой 230B Голубой/Хром IN HOME | 363 | 1 | 50 | 0,185 | 9,25 | 0,045
4690612016528 |  | Светильник встраиваемый GX53R-R32L-crystal под лампу GX53 с подсветкой 230B Светло-Розовый/Хром IN HOME | 363 | 1 | 50 | 0,194 | 9,7 | 0,045
4690612016207 |  | Светильник встраиваемый GX53R-crystal R43L под лампу GX53 с подсветкой 230B Светло-Золотистый/ Золото IN HOME | 363 | 1 | 50 | 0,185 | 9,25 | 0,045
4690612024400 |  | Светильник встраиваемый GX53R-SC-standard металл под лампу GX53 230В КВАДРАТ хром IN HOME | 135.3 | 1 | 50 | 0,076 | 3,8 | 0,05
4690612024356 |  | Светильник встраиваемый герметичный GX53R-IP-RC-standard металл под лампу GX53 230В хром IP65 IN HOME | 290.4 | 1 | 50 | 0,14 | 7 | 0,045
4690612024349 |  | Светильник встраиваемый герметичный GX53R-IP-RW-standard металл под лампу GX53 230В белый IP65 IN HOME | 279.4 | 1 | 50 | 0,14 | 7 | 0,045
2.01.23. Светильники под лампу встраиваемые поворотные для ламп GX53R IN HOME
4690612024370 |  | Светильник встраиваемый GX53R-RT-C металл под лампу GX53 230B поворотный хром IN HOME | 236.5 | 1 | 50 | 0,129 | 6,45 | 0,049
4690612024387 |  | Светильник встраиваемый GX53R-RT-G металл под лампу GX53 230B поворотный золото IN HOME | 236.5 | 1 | 50 | 0,129 | 6,45 | 0,049
4690612024363 |  | Светильник встраиваемый GX53R-RT RW металл под лампу GX53 230B поворотный белый IN HOME | 231 | 1 | 50 | 0,129 | 6,45 | 0,049
4690612021560 |  | Светильник встраиваемый GX53R-2ST 2RC металл под лампу GX53 230В поворотный двойной хром IN HOME | 533.5 | 1 | 40 | 0,21 | 8,4 | 0,082
4690612021553 |  | Светильник встраиваемый GX53R-2ST 2RW металл под лампу GX53 230В поворотный двойной белый IN HOME | 451 | 1 | 40 | 0,21 | 8,4 | 0,082
4690612021584 |  | Светильник встраиваемый GX53R-3ST-C металл под лампу GX53 230В поворотный тройной хром IN HOME | 781 | 1 | 40 | 0,51 | 20,4 | 0,12
4690612021577 |  | Светильник встраиваемый GX53R-3ST-W металл под лампу GX53 230В поворотный тройной белый IN HOME | 671 | 1 | 20 | 0,51 | 10,2 | 0,06
2.01.24. Светильники под лампу накладные для ламп GX53 IN HOME
4690612012193 |  | Светильник накладной GX53S-standard RW металл под лампу GX53 230В белый IN HOME | 107.8 | 1 | 100 | 0,087 | 8,7 | 0,032
4690612012209 |  | Светильник накладной GX53S-standard RC металл под лампу GX53 230В хром IN HOME | 126.5 | 1 | 100 | 0,087 | 8,7 | 0,032
4690612012216 |  | Светильник накладной GX53S-standard RG металл под лампу GX53 230В золото IN HOME | 126.5 | 1 | 100 | 0,087 | 8,7 | 0,032
4690612012162 |  | Светильник накладной GX53S-RG-ECO пластик под лампу GX53 230В золото IN HOME | 90.2 | 1 | 200 | 0,035 | 7 | 0,043
4690612024448 |  | Светильник накладной односторонний GX53S-WALL 1BR под лампу GX53 230B бронза IN HOME | 360.8 | 1 | 20 | 0,2 | 4 | 0,02
4690612024431 |  | Светильник накладной односторонний GX53S-WALL 1MG под лампу GX53 230B матовый серый IN HOME | 360.8 | 1 | 20 | 0,2 | 4 | 0,02
4690612024417 |  | Светильник накладной односторонний GX53S-WALL 1MW под лампу GX53 230B матовый белый IN HOME | 360.8 | 1 | 20 | 0,2 | 4 | 0,02
4690612024424 |  | Светильник накладной односторонний GX53S-WALL 1SC под лампу GX53 230B сатин хром IN HOME | 360.8 | 1 | 20 | 0,2 | 4 | 0,02
4690612024486 |  | Светильник накладной двусторонний GX53S-WALL 2BR под лампу GX53 230B бронза IN HOME | 456.5 | 1 | 20 | 0,318 | 6,36 | 0,027
4690612034294 |  | Светильник накладной двусторонний GX53S-WALL 2MB под лампу GX53 230B матовый черный IN HOME | 456.5 | 1 | 20 | 0,318 | 6,36 | 0,027
4690612024479 |  | Светильник накладной двусторонний GX53S-WALL 2MG под лампу GX53 230B матовый серый IN HOME | 456.5 | 1 | 20 | 0,318 | 6,36 | 0,027
4690612024455 |  | Светильник накладной двусторонний GX53S-WALL 2MW под лампу GX53 230B матовый белый IN HOME | 456.5 | 1 | 20 | 0,318 | 6,36 | 0,027
4690612024462 |  | Светильник накладной двусторонний GX53S-WALL 2SC под лампу GX53 230B сатин хром IN HOME | 456.5 | 1 | 20 | 0,318 | 6,36 | 0,027
4690612024509 |  | Светильник накладной угловой GX53S-AC-standard металл под лампу GX53 230B хром IN HOME | 242 | 1 | 40 | 0,23 | 9,2 | 0,044
4690612024493 |  | Светильник накладной угловой GX53S-A-standard AW металл под лампу GX53 230B белый IN HOME | 236.5 | 1 | 40 | 0,23 | 9,2 | 0,044
2.01.25. Светильники под лампу GX53 накладные потолочные N HOME
4690612033808 |  | Светильник накладной ЦИЛИНДР ПОТОЛОЧНЫЙ-GX53-П BL пластик под лампу GX53 230B черный IP20 IN HOME | 528 | 1 | 40 | 0,172 | 6,88 | 0,044
4690612033785 |  | Светильник накладной ЦИЛИНДР ПОТОЛОЧНЫЙ С ПОДСВЕТКОЙ-GX53-П BL пластик под лампу GX53 230B черный IP20 IN HOME | 786.5 | 1 | 20 | 0,272 | 5,44 | 0,026
4690612033815 |  | Светильник накладной ЦИЛИНДР ПОТОЛОЧНЫЙ-GX53-П WT пластик под лампу GX53 230B белый IP20 IN HOME | 528 | 1 | 40 | 0,172 | 6,88 | 0,044
4690612033792 |  | Светильник накладной ЦИЛИНДР ПОТОЛОЧНЫЙ С ПОДСВЕТКОЙ-GX53-П WT пластик под лампу GX53 230B белый IP20 IN HOME | 786.5 | 1 | 20 | 0,272 | 5,44 | 0,026
2.01.26. Светильники под лампу уличные для ламп GX53 IN HOME
4690612023519 |  | Светильник уличный односторонний GX53S-1B-ЦИЛИНДР алюминий под лампу GX53 230B черный IP65 IN HOME | 896.5 | 1 | 20 | 0,395 | 7,9 | 0,043
4690612027616 |  | Светильник уличный односторонний ЦИЛИНДР-1П-GX53 пластик под лампу GX53 230B черный IP65 IN HOME | 528 | 1 | 20 | 0,13 | 2,6 | 0,043
4690612023502 |  | Светильник уличный односторонний GX53S-1W-ЦИЛИНДР алюминий под лампу GX53 230B белый IP65 IN HOME | 896.5 | 1 | 20 | 0,395 | 7,9 | 0,043
4690612027609 |  | Светильник уличный односторонний ЦИЛИНДР-1П-GX53 пластик под лампу GX53 230B белый IP65 IN HOME | 528 | 1 | 20 | 0,13 | 2,6 | 0,043
4690612033396 |  | Светильник уличный односторонний ЦИЛИНДР-1П-GX53 1BZ пластик под лампу GX53 230B бронза IP65 IN HOME | 687.5 | 1 | 20 | 0,51 | 10,2 | 0,043
4690612033419 |  | Светильник уличный двусторонний ЦИЛИНДР-2П-GX53 2BZ пластик под лампу 2хGX53 230B бронза IP65 IN HOME | 957 | 1 | 10 | 0,355 | 3,55 | 0,043
4690612023533 |  | Светильник уличный двусторонний ЦИЛИНДР-2А-GX53 2BL алюминий под лампу 2хGX53 230B черный IP65 IN HOME | 1122 | 1 | 10 | 0,575 | 5,75 | 0,038
4690612027630 |  | Светильник уличный двухсторонний ЦИЛИНДР-2П-GX53 пластик под лампу 2хGX53 230B черный IP65 IN HOME | 786.5 | 1 | 10 | 0,355 | 3,55 | 0,038
4690612023526 |  | Светильник уличный двусторонний ЦИЛИНДР-2А-GX53 2WT алюминий под лампу 2хGX53 230B белый IP65 IN HOME | 1122 | 1 | 10 | 0,575 | 5,75 | 0,038
4690612027623 |  | Светильник уличный двухсторонний ЦИЛИНДР-2П-GX53 пластик под лампу 2хGX53 230B белый IP65 IN HOME | 786.5 | 1 | 10 | 0,355 | 3,55 | 0,038
2.01.27. Светильники под лампу встраиваемые для ламп GX70R IN HOME
4690612021706 |  | Светильник встраиваемый GX70R RC металл под лампу GX70 230В хром IN HOME | 286 | 1 | 50 | 0,17 | 8,5 | 0,084
4690612021591 |  | Светильник встраиваемый GX70R RW металл под лампу GX70 230В белый IN HOME | 253 | 1 | 50 | 0,17 | 8,5 | 0,084
2.01.28. Светильники под лампу встраиваемые поворотные для ламп GX70R IN HOME
4690612021607 |  | Светильник встраиваемый GX70R-2ST-W металл под лампу GX70 230В поворотный двойной белый IN HOME | 715 | 1 | 30 | 0,6 | 18 | 0,05
2.01.29. Светильники под лампу встраиваемые для ламп JCDR IN HOME
4690612012117 |  | Светильник встраиваемый MR16R-standard RC металл под лампу JCDR GU5.3 12/230В хром IN HOME | 77 | 1 | 200 | 0,042 | 8,4 | 0,055
4690612012124 |  | Светильник встраиваемый MR16R-standard RG металл под лампу JCDR GU5.3 12/230В золото IN HOME | 77 | 1 | 200 | 0,042 | 8,4 | 0,055
4690612012100 |  | Светильник встраиваемый MR16R-standard RW металл под лампу JCDR GU5.3 12/230В белый IN HOME | 66 | 1 | 200 | 0,042 | 8,4 | 0,055
4690612016238 |  | Светильник встраиваемый MR16R-R12L-crystal под лампу JCDR GU5.3 с подсветкой Прозрачный/ Хром IN HOME | 412.5 | 1 | 50 | 0,175 | 8,75 | 0,057
2.02. СВЕТИЛЬНИКИ КОММЕРЧЕСКИЕ
2.02.01. Светильники светодиодные SPO-102 LLT
4690612026558 |  | Светильник светодиодный SPO-102-PRO 50Вт 230В 4000К 3300Лм 1500мм IP40 LLT | 657.8 | 1 | 20 | 0,48 | 9,6 | 0,089
4690612026565 |  | Светильник светодиодный SPO-102-PRO 50Вт 230В 6500К 3300Лм 1500мм IP40 LLT | 657.8 | 1 | 20 | 0,48 | 9,6 | 0,089
2.02.02. Светильники светодиодные SPO-108 PRO LLT
4690612015422 |  | Светильник светодиодный SPO-108-PRO 18Вт 230В 4000К 1300Лм 600мм IP40 LLT | 247.5 | 1 | 20 | 0,197 | 3,94 | 0,028
4690612015439 |  | Светильник светодиодный SPO-108-PRO 18Вт 230В 6500К 1300Лм 600мм IP40 LLT | 247.5 | 1 | 20 | 0,197 | 3,94 | 0,028
4690612016436 |  | Светильник светодиодный SPO-108-PRO 50Вт 230В 4000К 3300Лм 1500мм IP40 LLT | 511.5 | 1 | 20 | 0,44 | 8,8 | 0,07
2.02.03. Светильники светодиодные SPO-107Д/108Д PRO LLT
4690612016481 |  | Светильник светодиодный SPO-108Д-PRO 18Вт 230В 4000К 1300Лм 600мм с датчиком движения IP40 LLT | 704 | 1 | 20 | 0,22 | 4,4 | 0,04
4690612016498 |  | Светильник светодиодный SPO-108Д-PRO 18Вт 230В 6500К 1300Лм 600мм с датчиком движения IP40 LLT | 704 | 1 | 20 | 0,22 | 4,4 | 0,04
4690612016504 |  | Светильник светодиодный SPO-108Д-PRO 36Вт 230В 4000К 2700Лм 1200мм с датчиком движения IP40 LLT | 858 | 1 | 20 | 0,34 | 6,8 | 0,079
4690612016511 |  | Светильник светодиодный SPO-108Д-PRO 36Вт 230В 6500К 2700Лм 1200мм с датчиком движения IP40 LLT | 858 | 1 | 20 | 0,34 | 6,8 | 0,079
2.02.04. Светильники светодиодные SPO-108 IN HOME
4690612029900 |  | Светильник светодиодный SPO-108 18Вт 230В 4000К 1300Лм 600мм IP40 IN HOME | 308 | 1 | 20 | 0,31 | 6,2 | 0,026
4690612029917 |  | Светильник светодиодный SPO-108 18Вт 230В 6500К 1300Лм 600мм IP40 IN HOME | 308 | 1 | 20 | 0,31 | 6,2 | 0,026
4690612029924 |  | Светильник светодиодный SPO-108 36Вт 230В 4000К 2700Лм 1200мм IP40 IN HOME | 401.5 | 1 | 20 | 0,38 | 7,6 | 0,049
4690612029931 |  | Светильник светодиодный SPO-108 36Вт 230В 6500К 2700Лм 1200мм IP40 IN HOME | 401.5 | 1 | 20 | 0,38 | 7,6 | 0,049
4690612035482 |  | Светильник светодиодный SPO-108 50Вт 230В 4000К 4500Лм 1200мм IP40 IN HOME | 511.5 | 1 | 20 | 0,29 | 5,8 | 0,052
4690612035499 |  | Светильник светодиодный SPO-108 50Вт 230В 6500К 4500Лм 1200мм IP40 IN HOME | 511.5 | 1 | 20 | 0,29 | 5,8 | 0,032
4690612029948 |  | Светильник светодиодный SPO-108 50Вт 230В 4000К 3300Лм 1500мм IP40 IN HOME | 511.5 | 1 | 20 | 0,44 | 8,8 | 0,07
4690612029955 |  | Светильник светодиодный SPO-108 50Вт 230В 6500К 3300Лм 1500мм IP40 IN HOME | 511.5 | 1 | 20 | 0,44 | 8,8 | 0,07
2.02.05. Светильники светодиодные SPO-110 LLT
4690612027166 |  | Светильник сд SPO-110-OPAL 18Вт 230В 4000К 1200Лм 600мм IP40 LLT | 286 | 1 | 20 | 0,23 | 4,6 | 0,022
4690612021737 |  | Светильник светодиодный SPO-110-OPAL 36Вт 230В 4000К 2750Лм 1200мм IP40 LLT | 456.5 | 1 | 20 | 0,396 | 7,92 | 0,044
4690612021744 |  | Светильник светодиодный SPO-110-OPAL 36Вт 230В 6500К 2750Лм 1200мм IP40 LLT | 456.5 | 1 | 20 | 0,396 | 7,92 | 0,044
4690612027180 |  | Светильник сд SPO-110-OPAL 55Вт 230В 4000К 3700Лм 1200мм IP40 LLT | 522.5 | 1 | 20 | 0,43 | 8,6 | 0,044
2.02.06. Светильники светодиодные SPO-110 PRIZMA IN HOME
4690612032689 |  | Светильник светодиодный SPO-110 PRIZMA 18Вт 230В 4000К 1500Лм 600мм IP40 IN HOME | 335.5 | 1 | 20 | 0,23 | 4,6 | 0,022
4690612032696 |  | Светильник светодиодный SPO-110 PRIZMA 18Вт 230В 6500К 1500Лм 600мм IP40 IN HOME | 335.5 | 1 | 20 | 0,23 | 4,6 | 0,022
4690612032702 |  | Светильник светодиодный SPO-110 PRIZMA 36Вт 230В 4000К 3000Лм 1200мм IP40 IN HOME | 566.5 | 1 | 20 | 0,43 | 8,6 | 0,043
4690612032719 |  | Светильник светодиодный SPO-110 PRIZMA 36Вт 230В 6500К 3000Лм 1200мм IP40 IN HOME | 566.5 | 1 | 20 | 0,43 | 8,6 | 0,043
4690612032726 |  | Светильник светодиодный SPO-110 PRIZMA 55Вт 230В 4000К 4600Лм 1200мм IP40 IN HOME | 657.8 | 1 | 20 | 0,43 | 8,6 | 0,043
4690612032733 |  | Светильник светодиодный SPO-110 PRIZMA 55Вт 230В 6500К 4600Лм 1200мм IP40 IN HOME | 657.8 | 1 | 20 | 0,43 | 8,6 | 0,043
2.02.07. Светильники светодиодные SPO-110 OPAL IN HOME
4690612032740 |  | Светильник светодиодный SPO-110 OPAL 18Вт 230В 4000К 1350Лм 600мм IP40 IN HOME | 335.5 | 1 | 20 | 0,23 | 4,6 | 0,022
4690612032757 |  | Светильник светодиодный SPO-110 OPAL 18Вт 230В 6500К 1350Лм 600мм IP40 IN HOME | 335.5 | 1 | 20 | 0,23 | 4,6 | 0,022
4690612032764 |  | Светильник светодиодный SPO-110 OPAL 36Вт 230В 4000К 2750Лм 1200мм IP40 IN HOME | 566.5 | 1 | 20 | 0,396 | 7,92 | 0,043
4690612032771 |  | Светильник светодиодный SPO-110 OPAL 36Вт 230В 6500К 2750Лм 1200мм IP40 IN HOME | 566.5 | 1 | 20 | 0,396 | 7,92 | 0,043
4690612032788 |  | Светильник светодиодный SPO-110 OPAL 55Вт 230В 4000К 4120Лм 1200мм IP40 IN HOME | 657.8 | 1 | 20 | 0,43 | 8,6 | 0,043
4690612032795 |  | Светильник светодиодный SPO-110 OPAL 55Вт 230В 6500К 4120Лм 1200мм IP40 IN HOME | 657.8 | 1 | 20 | 0,43 | 8,6 | 0,043
2.02.08. Светильники светодиодные SPO-119 IN HOME
4690612026930 |  | Светильник светодиодный SPO-119 18Вт 230В 6500К 1300Лм 600мм IP20 с зеркальной решеткой IN HOME | 275 | 1 | 20 | 0,28 | 5,6 | 0,019
4690612026947 |  | Светильник светодиодный SPO-119 36Вт 230В 6500К 2700Лм 1200мм IP20 с зеркальной решеткой IN HOME | 429 | 1 | 20 | 0,34 | 6,8 | 0,037
4690612026954 |  | Светильник светодиодный SPO-119 45Вт 230В 6500К 3400Лм 1500мм IP20 с зеркальной решеткой IN HOME | 657.8 | 1 | 20 | 0,43 | 8,6 | 0,047
2.02.09. Светильники светодиодные SPO-111 LLT
4690612006536 |  | Светильник светодиодный SPO-111 36Вт 230В 6500К 2700Лм 1080мм IP40 | 352 | 1 | 10 | 0,796 | 7,96 | 0,068
2.02.10. Светильники светодиодные SPO-101- IN HOME
4690612033266 |  | Светильник под светодиодную лампу SPO-101-1 1хLED-T8-600 G13 230В IP20 600 мм IN HOME | 99 | 1 | 25 | 0,135 | 3,38 | 0,011
4690612033273 |  | Светильник под светодиодную лампу SPO-101-1 1хLED-T8-1200 G13 230В IP20 1200 мм IN HOME | 115.5 | 1 | 25 | 0,21 | 5,25 | 0,021
4690612034935 |  | Светильник под светодиодную лампу SPO-101-2 2хLED-T8-1200 G13 230В IP20 1200 мм IN HOME | 176 | 1 | 25 | 0,2 | 5 | 0,011
4690612033280 |  | Светильник под светодиодную лампу SPO-101-1R 1хLED-T8-1200 G13 230В IP20 1200 мм с рефлектором IN HOME | 308 | 1 | 30 | 0,61 | 18,3 | 0,065
4690612034515 |  | Светильник под бактерицидную лампу SPO-UV 1xT8-UV-PRO G13 40Вт 230В IP20 1200 мм IN HOME | 368.5 | 1 | 25 | 0,35 | 8,75 | 0,033
2.02.11. Светильники под светодиодную лампу SPO-405/406 LLT
4690612014692 |  | Светильник под светодиодную лампу SPO-405 1х10Вт 230В LED-Т8 G13 IP40 600 мм LLT | 286 | 1 | 10 | 0,295 | 2,95 | 0,024
4690612014715 |  | Светильник под светодиодную лампу SPO-405 1х18Вт 230В LED-Т8 G13 IP40 1200 мм LLT | 438.9 | 1 | 10 | 0,554 | 5,54 | 0,047
4690612014739 |  | Светильник под светодиодную лампу SPO-406 1х10Вт 230В LED-Т8 G13 IP20 600 мм LLT | 286 | 1 | 10 | 0,291 | 2,91 | 0,024
4690612014753 |  | Светильник под светодиодную лампу SPO-406 1х18Вт 230В LED-Т8 G13 IP20 1200 мм LLT | 437.8 | 1 | 10 | 0,486 | 4,86 | 0,047
2.02.12. Светильники под светодиодную лампу SPO-405 IN HOME
4690612034058 |  | Светильник под светодиодную лампу SPO-405 1xLED-Т8-600 G13 230В IP40 600 мм IN HOME | 324.5 | 1 | 10 | 0,295 | 2,95 | 0,024
4690612034065 |  | Светильник под светодиодную лампу SPO-405 1xLED-Т8-1200 G13 230В IP40 1200 мм IN HOME | 506 | 1 | 10 | 0,468 | 4,68 | 0,047
4690612032658 |  | Светильник под светодиодную лампу SPO-405 2xLED-Т8-600 G13 230В IP40 600 мм IN HOME | 434.5 | 1 | 10 | 0,365 | 3,65 | 0,04
4690612032672 |  | Светильник под светодиодную лампу SPO-405 2xLED-Т8-1200 G13 230В IP40 1200 мм IN HOME | 632.5 | 1 | 10 | 0,66 | 6,6 | 0,078
2.02.13. Светильники светодиодные SPO-505 LLT
4690612013206 |  | Комплект подвесов КП-505 для светильника светодиодного SPO-505 LLT | 192.5 | 1 | 280 | 0,055 | 15,4 | 0,019
2.02.14. Светильники светодиодные трековые TR-01 LLT
4690612008486 |  | Светильник светодиодный трековый TR-01 7Вт 230В 4000К 630Лм 70x93x120мм белый IP40 LLT | 445.5 | 1 | 40 | 0,226 | 9,04 | 0,07
2.02.15. Светильники светодиодные трековые TR-03 LLT
4690612008301 |  | Светильник светодиодный трековый TR-03 7Вт 230В 4000К 630Лм 76x95x145мм белый IP40 LLT | 445.5 | 1 | 40 | 0,355 | 14,2 | 0,045
2.02.16. Светильники светодиодные трековые TR-04 LLT
4690612008332 |  | Светильник светодиодный трековый TR-04 7Вт 230В 4000К 630Лм 80x129x182мм белый IP40 LLT | 445.5 | 1 | 24 | 0,345 | 8,28 | 0,08
4690612008349 |  | Светильник светодиодный трековый TR-04 10Вт 230В 4000К 900Лм 80x129x182мм белый IP40 LLT | 632.5 | 1 | 24 | 0,365 | 8,76 | 0,08
2.02.17. Светильники светодиодные трековые TR-05-TL IN HOME
4690612029207 |  | Светильник трековый светодиодный TR-05-TL 24Вт 4000К 2400Лм IP40 36 градусов белый серии TOP-LINE IN HOME | 968 | 1 | 30 | 0,43 | 12,9 | 0,07
4690612029214 |  | Светильник трековый светодиодный TR-05-TL 32Вт 4000К 3200Лм IP40 36 градусов черный серии TOP-LINE IN HOME | 1287 | 1 | 30 | 0,48 | 14,4 | 0,07
4690612029221 |  | Светильник трековый светодиодный TR-05-TL 32Вт 4000К 3200Лм IP40 36 градусов белый серии TOP-LINE IN HOME | 1287 | 1 | 30 | 0,48 | 14,4 | 0,07
2.02.18. Светильники светодиодные трековые TR-06-TL IN HOME
4690612029238 |  | Светильник трековый светодиодный TR-06-TL 14Вт 4000К 1400Лм IP40 24 градуса черный серии TOP-LINE IN HOME | 869 | 1 | 30 | 0,27 | 8,1 | 0,094
4690612029245 |  | Светильник трековый светодиодный TR-06-TL 14Вт 4000К 1400Лм IP40 24 градуса белый серии TOP-LINE IN HOME | 869 | 1 | 30 | 0,27 | 8,1 | 0,094
4690612029269 |  | Светильник трековый светодиодный TR-06-TL 24Вт 4000К 2400Лм IP40 24 градуса белый серии TOP-LINE IN HOME | 968 | 1 | 30 | 0,33 | 9,9 | 0,102
4690612029276 |  | Светильник трековый светодиодный TR-06-TL 32Вт 4000К 3200Лм IP40 24 градуса черный серии TOP-LINE IN HOME | 1435.5 | 1 | 30 | 0,37 | 11,1 | 0,106
4690612029283 |  | Светильник трековый светодиодный TR-06-TL 32Вт 4000К 3200Лм IP40 24 градуса белый серии TOP-LINE IN HOME | 1435.5 | 1 | 30 | 0,37 | 11,1 | 0,106
2.02.19. Комплектующие к трековым свельникам LLT
4690612008653 |  | Коннектор для трекового светильника AC-1 угловой белый LLT | 110 | 1 | 100 | 0,027 | 2,7 | 0,007
4690612015774 |  | Коннектор для трекового светильника FC-1 гибкий белый LLT | 616 | 1 | 50 | 0,111 | 5,55 | 0,011
4690612008646 |  | Коннектор для трекового светильника SC-1 прямой белый LLT | 110 | 1 | 100 | 0,02 | 2 | 0,007
4690612015804 |  | Коннектор для трекового светильника TC-1 Т-образный белый LLT | 136.4 | 1 | 50 | 0,03 | 1,5 | 0,006
4690612015798 |  | Коннектор для трекового светильника XC-1 Х-образный белый LLT | 171.6 | 1 | 50 | 0,037 | 1,85 | 0,006
2.02.20. Комплектующие к трековым свельникам IN HOME
4690612029290 |  | Шинопровод однофазный R-1W-TL 1м белый серии TOP-LINE IN HOME | 275 | 1 | 30 | 0,217 | 6,51 | 0,018
4690612029313 |  | Шинопровод однофазный R-1B-TL 1м черный серии TOP-LINE IN HOME | 275 | 1 | 30 | 0,217 | 6,51 | 0,018
4690612029320 |  | Шинопровод однофазный R-2W-TL 2 м белый серии TOP-LINE IN HOME | 544.5 | 1 | 30 | 0,433 | 12,99 | 0,036
4690612029337 |  | Шинопровод однофазный R-2B-TL 2 м черный серии TOP-LINE IN HOME | 544.5 | 1 | 30 | 0,433 | 12,99 | 0,036
4690612029344 |  | Коннектор шинопровода прямой SC-1W-TL белый серии TOP-LINE IN HOME | 49.5 | 1 | 600 | 0,007 | 4,2 | 0,007
4690612029351 |  | Коннектор шинопровода прямой SC-1B-TL черный серии TOP-LINE IN HOME | 49.5 | 1 | 600 | 0,007 | 4,2 | 0,007
4690612029368 |  | Коннектор шинопровода угловой AC-1W-TL белый серии TOP-LINE IN HOME | 82.5 | 1 | 120 | 0,029 | 3,48 | 0,007
4690612029375 |  | Коннектор шинопровода угловой AC-1B-TL черный серии TOP-LINE IN HOME | 82.5 | 1 | 120 | 0,029 | 3,48 | 0,007
4690612029382 |  | Коннектор шинопровода гибкий FC-1W-TL белый серии TOP-LINE IN HOME | 82.5 | 1 | 150 | 0,033 | 4,95 | 0,011
4690612029399 |  | Коннектор шинопровода гибкий FC-1B-TL черный серии TOP-LINE IN HOME | 82.5 | 1 | 150 | 0,033 | 4,95 | 0,011
4690612029405 |  | Ввод питания шинопровода P-1W-TL белый серии TOP-LINE IN HOME | 42.9 | 1 | 200 | 0,018 | 3,6 | 0,006
4690612029412 |  | Ввод питания шинопровода P-1B-TL черный серии TOP-LINE IN HOME | 42.9 | 1 | 200 | 0,018 | 3,6 | 0,006
4690612029429 |  | Шнур питания шинопровода SP-1W-TL белый серии TOP-LINE IN HOME | 55 | 1 | 400 | 0,016 | 6,4 | 0,006
4690612029436 |  | Шнур питания шинопровода SP-1B-TL черный серии TOP-LINE IN HOME | 55 | 1 | 400 | 0,016 | 6,4 | 0,006
2.03. СВЕТИЛЬНИКИ ПРОМЫШЛЕННЫЕ
2.03.01. Светильники под светодиодную лампу ССП IN HOME
4690612031279 |  | Светильник герметичный под светодиодную лампу ССП-456 2xLED-Т8-1200 G13 230В IP65 1200 мм IN HOME | 1210 | 1 | 10 | 1,235 | 12,35 | 0,087
4690612032597 |  | Светильник герметичный под светодиодную лампу ССП-458 1xLED-Т8-600 G13 230В IP65 600 мм IN HOME | 451 | 1 | 16 | 0,348 | 5,57 | 0,043
4690612032603 |  | Светильник герметичный под светодиодную лампу ССП-458 1xLED-Т8-1200 G13 230В IP65 1200 мм IN HOME | 676.5 | 1 | 16 | 0,602 | 9,63 | 0,081
4690612032610 |  | Светильник герметичный под светодиодную лампу ССП-458 2xLED-Т8-600 G13 230В IP65 600 мм IN HOME | 566.5 | 1 | 12 | 0,439 | 5,27 | 0,05
4690612032627 |  | Светильник герметичный под светодиодную лампу ССП-458 2xLED-Т8-1200 G13 230В IP65 1200 мм IN HOME | 726 | 1 | 12 | 0,758 | 9,1 | 0,086
4690612032634 |  | Светильник герметичный под светодиодную лампу ССП-458 2xLED-Т8-1500 G13 230В IP65 1500 мм IN HOME | 1094.5 | 1 | 12 | 0,91 | 10,92 | 0,105
2.03.02. Светильники светодиодные ССП-155 IN HOME
4690612034225 |  | Светильник светодиодный герметичный ССП-155 40Вт 230В 4000К 3000Лм 1200мм IP65 IN HOME | 847 | 1 | 20 | 0,326 | 6,52 | 0,079
4690612034218 |  | Светильник светодиодный герметичный ССП-155 18Вт 230В 6500К 1500Лм 600мм IP65 IN HOME | 522.5 | 1 | 20 | 0,21 | 4,2 | 0,042
4690612034201 |  | Светильник светодиодный герметичный ССП-155 18Вт 230В 4000К 1500Лм 600мм IP65 IN HOME | 522.5 | 1 | 20 | 0,21 | 4,2 | 0,042
4690612034232 |  | Светильник светодиодный герметичный ССП-155 40Вт 230В 6500К 3000Лм 1200мм IP65 IN HOME | 847 | 1 | 20 | 0,326 | 6,52 | 0,079
2.03.03. Светильники светодиодные ССП-155-PRO LLT
4690612018935 |  | Светильник светодиодный герметичный ССП-155-PRO 18Вт 230В 4000К 1500Лм 600мм IP65 LLT | 500.5 | 1 | 20 | 0,21 | 4,2 | 0,042
4690612018942 |  | Светильник светодиодный герметичный ССП-155-PRO 18Вт 230В 6500К 1500Лм 600мм IP65 LLT | 500.5 | 1 | 20 | 0,21 | 4,2 | 0,042
4690612018959 |  | Светильник светодиодный герметичный ССП-155-PRO 40Вт 230В 4000К 3000Лм 1200мм IP65 LLT | 759 | 1 | 20 | 0,326 | 6,52 | 0,079
4690612018973 |  | Светильник светодиодный герметичный ССП-155-PRO 50Вт 230В 4000К 4000Лм 1500мм IP65 LLT | 979 | 1 | 20 | 0,52 | 10,4 | 0,098
2.03.04. Светильники светодиодные ССП-157 LLT
4690612009957 |  | Светильник светодиодный герметичный ССП-157 14Вт 230В 4000К 1000Лм 570мм IP65 LLT | 349.8 | 1 | 20 | 0,26 | 5,2 | 0,031
2.03.05. Светильники светодиодные ССП-158 LLT
4690612006611 |  | Светильник светодиодный герметичный ССП-158 18Вт 230В 4000К 1350Лм 550мм IP65 LLT | 379.5 | 1 | 20 | 0,302 | 6,04 | 0,05
4690612008950 |  | Светильник светодиодный герметичный ССП-158 32Вт 230В 4000К 2200Лм 1150мм IP65 LLT | 522.5 | 1 | 20 | 0,478 | 9,56 | 0,091
2.03.06. Светильники светодиодные ССП-158-PRO LLT
4690612015743 |  | Светильник светодиодный герметичный ССП-158-PRO 18Вт 230В 4000К 1200Лм 570мм IP65 LLT | 379.5 | 1 | 20 | 0,383 | 7,66 | 0,046
2.03.07. Светильники светодиодные ССП-158Д-PRO LLT
4690612014838 |  | Светильник светодиодный герметичный ССП-158Д 16Вт 230В 6500К 1100Лм 550мм с датчиком движения IP65 LLT | 764.5 | 1 | 20 | 0,325 | 6,5 | 0,057
4690612015415 |  | Светильник светодиодный герметичный ССП-158Д-PRO 18Вт 230В 6500К 1200Лм 570мм с датчиком движения IP65 LLT | 764.5 | 1 | 20 | 0,325 | 6,5 | 0,057
2.03.08. Светильники светодиодные ССП-159 LLT
4690612008943 |  | Светильник светодиодный герметичный ССП-159 18Вт серии PRO 230В 6500К 1350Лм 640мм матовый IP65 LLT | 657.8 | 1 | 12 | 0,753 | 9,04 | 0,061
4690612004907 |  | Светильник светодиодный герметичный ССП-159 20Вт 230В 4500К 1600Лм 640мм IP65 LLT | 657.8 | 1 | 12 | 0,594 | 7,13 | 0,061
4690612003115 |  | Светильник светодиодный герметичный ССП-159 20Вт 230В 6500К 1600Лм 640мм IP65 LLT | 657.8 | 1 | 12 | 0,594 | 7,13 | 0,061
4690612021478 |  | Светильник светодиодный герметичный ССП-159 50Вт серии PRO 230В 4000К 3750Лм 1500мм матовый IP65 LLT | 1628 | 1 | 12 | 1,32 | 15,84 | 0,12
4690612021485 |  | Светильник светодиодный герметичный ССП-159 50Вт серии PRO 230В 6500К 3750Лм 1500мм матовый IP65 LLT | 1628 | 1 | 12 | 1,32 | 15,84 | 0,12
2.03.09. Светильники светодиодные ССП-159М IN HOME
4690612031354 |  | Светильник светодиодный герметичный ССП-159М 18Вт 230В 4000К 1350лм 600мм матовый IP65 IN HOME | 841.5 | 1 | 12 | 0,753 | 9,04 | 0,059
4690612031347 |  | Светильник светодиодный герметичный ССП-159М 18Вт 230В 6500К 1350лм 600мм матовый IP65 IN HOME | 841.5 | 1 | 12 | 0,753 | 9,04 | 0,059
4690612031330 |  | Светильник светодиодный герметичный ССП-159М 36Вт 230В 4000К 2700лм 1200мм матовый IP65 IN HOME | 1408 | 1 | 12 | 1,1 | 13,2 | 0,111
4690612031323 |  | Светильник светодиодный герметичный ССП-159М 36Вт 230В 6500К 2700лм 1200мм матовый IP65 IN HOME | 1408 | 1 | 12 | 1,1 | 13,2 | 0,111
4690612031316 |  | Светильник светодиодный герметичный ССП-159М 50Вт 230В 4000К 3750лм 1500мм матовый IP65 IN HOME | 1969 | 1 | 12 | 1,32 | 15,84 | 0,134
4690612031309 |  | Светильник светодиодный герметичный ССП-159М 50Вт 230В 6500К 3750лм 1500мм матовый IP65 IN HOME | 1969 | 1 | 12 | 1,32 | 15,84 | 0,134
2.03.10. Светильники светодиодные ССП-159Д LLT
4690612023540 |  | Светильник светодиодный герметичный ССП-159Д 18Вт серии PRO 230В 4000К 1350Лм 640мм с датчиком движения матовый IP65 LLT | 1540 | 1 | 12 | 0,663 | 7,96 | 0,061
4690612023557 |  | Светильник светодиодный герметичный ССП-159Д 18Вт серии PRO 230В 6500К 1350Лм 640мм с датчиком движения матовый IP65 LLT | 1540 | 1 | 12 | 0,663 | 7,96 | 0,061
2.03.11. Светильники светодиодные ССП-159Д IN HOME
4690612034164 |  | Светильник светодиодный герметичный ССП-159Д 18Вт 230В 4000К 1350Лм 640мм с датчиком движения матовый IP65 IN HOME | 1738 | 1 | 12 | 0,78 | 9,36 | 0,075
2.03.12. Светильники светодиодные СПП IN HOME
4690612034713 |  | Светильник светодиодный герметичный СПП-КРУГ 8Вт 230В 4000К 640Лм IP65 IN HOME | 231 | 1 | 40 | 0,11 | 4,4 | 0,041
4690612031408 |  | Светильник светодиодный герметичный СПП-КРУГ 8Вт 230В 6500К 640Лм IP65 IN HOME | 231 | 1 | 40 | 0,11 | 4,4 | 0,041
4690612034720 |  | Светильник светодиодный герметичный СПП-КРУГ 12Вт 230В 4000К 960Лм IP65 IN HOME | 275 | 1 | 40 | 0,115 | 4,6 | 0,041
4690612031392 |  | Светильник светодиодный герметичный СПП-КРУГ 12Вт 230В 6500К 960Лм IP65 IN HOME | 275 | 1 | 40 | 0,115 | 4,6 | 0,041
4690612034737 |  | Светильник светодиодный герметичный СПП-КРУГ 18Вт 230В 4000К 1440Лм IP65 IN HOME | 374 | 1 | 30 | 0,16 | 4,8 | 0,043
4690612031385 |  | Светильник светодиодный герметичный СПП-КРУГ 18Вт 230В 6500К 1440Лм IP65 IN HOME | 374 | 1 | 30 | 0,16 | 4,8 | 0,043
4690612034744 |  | Светильник светодиодный герметичный СПП-ОВАЛ 8Вт 230В 4000К 640Лм IP65 IN HOME | 236.5 | 1 | 32 | 0,113 | 3,62 | 0,029
4690612031378 |  | Светильник светодиодный герметичный СПП-ОВАЛ 8Вт 230В 6500К 640Лм IP65 IN HOME | 236.5 | 1 | 32 | 0,113 | 3,62 | 0,029
4690612034751 |  | Светильник светодиодный герметичный СПП-ОВАЛ 12Вт 230В 4000К 960Лм IP65 IN HOME | 266.2 | 1 | 32 | 0,116 | 3,71 | 0,029
4690612031361 |  | Светильник светодиодный герметичный СПП-ОВАЛ 12Вт 230В 6500К 960Лм IP65 IN HOME | 266.2 | 1 | 32 | 0,116 | 3,71 | 0,029
2.03.13. Светильники светодиодные СПП-А с датчиком IN HOME
4690612033877 |  | Светильник светодиодный герметичный СПП-А-КРУГ 8Вт 230В 6500К 640Лм с оптико-акустическим датчиком IP65 IN HOME | 429 | 1 | 40 | 0,13 | 5,2 | 0,041
4690612033884 |  | Светильник светодиодный герметичный СПП-А-КРУГ 12Вт 230В 6500К 960Лм с оптико-акустическим датчиком IP65 IN HOME | 522.5 | 1 | 30 | 0,16 | 4,8 | 0,043
4690612033891 |  | Светильник светодиодный герметичный СПП-А-КРУГ 18Вт 230В 6500К 1440Лм с оптико-акустическим датчиком IP65 IN HOME | 616 | 1 | 20 | 0,21 | 4,2 | 0,037
2.03.14. Светильники светодиодные СПП-Д IN HOME
4690612032801 |  | Светильник светодиодный герметичный СПП-Д-КРУГ 8Вт 230В 6500К 640Лм с датчиком движения IP65 IN HOME | 638 | 1 | 40 | 0,118 | 4,72 | 0,041
4690612032818 |  | Светильник светодиодный герметичный СПП-Д-КРУГ 12Вт 230В 6500К 960Лм с датчиком движения IP65 IN HOME | 671 | 1 | 40 | 0,123 | 4,92 | 0,041
4690612032825 |  | Светильник светодиодный герметичный СПП-Д-КРУГ 18Вт 230В 6500К 1440Лм с датчиком движения IP65 IN HOME | 759 | 1 | 30 | 0,168 | 5,04 | 0,043
4690612034140 |  | Светильник светодиодный герметичный СПП-Д-ОВАЛ 8Вт 230В 6500К 640Лм с датчиком движения IP65 IN HOME | 649 | 1 | 32 | 0,115 | 3,68 | 0,029
4690612034157 |  | Светильник светодиодный герметичный СПП-Д-ОВАЛ 12Вт 230В 6500К 960Лм с датчиком движения IP65 IN HOME | 676.5 | 1 | 32 | 0,122 | 3,9 | 0,029
2.04. ПРОЖЕКТОРЫ
2.04.02. Прожекторы светодиодные СДО-5 LLT
4690612005355 |  | Прожектор светодиодный СДО-5-10 серии PRO 10Вт 230В 6500К 950Лм IP65 LLT | 187 | 1 | 40 | 0,203 | 8,12 | 0,031
2.04.03. Аксессуары к прожектору СДО-5 LLT
4690612008660 |  | Крепление для прожектора для монтажа на трубу продольное MB-1 LLT | 462 | 1 | 16 | 0,41 | 6,56 | 0,017
4690612008677 |  | Крепление для прожектора для монтажа на трубу поперечное MB-2 LLT | 484 | 1 | 16 | 0,515 | 8,24 | 0,016
2.04.04. Прожекторы светодиодные СДО-7 IN HOME
4690612034683 |  | Прожектор светодиодный СДО-7 20Вт 230В 6500К IP65 белый IN HOME | 258.5 | 1 | 40 | 0,175 | 7 | 0,014
4690612034690 |  | Прожектор светодиодный СДО-7 30Вт 230В 6500К IP65 белый IN HOME | 352 | 1 | 40 | 0,25 | 10 | 0,022
4690612034706 |  | Прожектор светодиодный СДО-7 50Вт 230В 6500К IP65 белый IN HOME | 500.5 | 1 | 20 | 0,4 | 8 | 0,02
4690612034614 |  | Прожектор светодиодный СДО-7 20Вт 230В 6500К IP65 черный IN HOME | 258.5 | 1 | 40 | 0,175 | 7 | 0,014
4690612034621 |  | Прожектор светодиодный СДО-7 30Вт 230В 6500К IP65 черный IN HOME | 352 | 1 | 40 | 0,25 | 10 | 0,022
4690612034638 |  | Прожектор светодиодный СДО-7 50Вт 230В 6500К IP65 черный IN HOME | 500.5 | 1 | 20 | 0,4 | 8 | 0,019
4690612034645 |  | Прожектор светодиодный СДО-7 70Вт 230В 6500К IP65 черный IN HOME | 748 | 1 | 20 | 0,57 | 11,4 | 0,026
4690612034652 |  | Прожектор светодиодный СДО-7 100Вт 230В 6500К IP65 черный IN HOME | 935 | 1 | 10 | 0,76 | 7,6 | 0,016
4690612034669 |  | Прожектор светодиодный СДО-7 150Вт 230В 6500К IP65 черный IN HOME | 1375 | 1 | 10 | 1,11 | 11,1 | 0,023
4690612034676 |  | Прожектор светодиодный СДО-7 200Вт 230В 6500К IP65 черный IN HOME | 2860 | 1 | 10 | 1,8 | 18 | 0,039
2.04.05. Прожекторы светодиодные СДО-8 IN HOME
4690612030029 |  | Прожектор светодиодный СДО-8 20Вт 230В 6500К 1900Лм IP65 IN HOME | 341 | 1 | 40 | 0,28 | 11,2 | 0,03
4690612030036 |  | Прожектор светодиодный СДО-8 30Вт 230В 6500К 2850Лм IP65 IN HOME | 462 | 1 | 20 | 0,47 | 9,4 | 0,024
4690612030043 |  | Прожектор светодиодный СДО-8 50Вт 230В 6500К 4750Лм IP65 IN HOME | 687.5 | 1 | 20 | 0,64 | 12,8 | 0,03
4690612030050 |  | Прожектор светодиодный СДО-8 70Вт 230В 6500К 6650Лм IP65 IN HOME | 862.4 | 1 | 10 | 0,82 | 8,2 | 0,029
4690612030067 |  | Прожектор светодиодный СДО-8 100Вт 230В 6500К 9500Лм IP65 IN HOME | 1210 | 1 | 10 | 1,12 | 11,2 | 0,02
4690612030074 |  | Прожектор светодиодный СДО-8 150Вт 230В 6500К 12800Лм IP65 IN HOME | 2612.5 | 1 | 10 | 1,78 | 17,8 | 0,039
4690612030081 |  | Прожектор светодиодный СДО-8 200Вт 230В 6500К 17000Лм IP65 IN HOME | 3344 | 1 | 5 | 2,42 | 12,1 | 0,028
4690612034966 |  | Прожектор светодиодный СДО-8 300Вт 230В 6500К 27000Лм IP65 IN HOME | 6573.6 | 1 | 4 | 3,6 | 14,4 | 0,034
2.04.06. Светильники складские LHB UFO IN HOME
4690612033907 |  | Светильник складской светодиодный LHB-UFO-VC 100Вт 230В 5000К 9000Лм IP65 без пульсации IN HOME | 2508 | 1 | 10 | 0,61 | 6,1 | 0,043
4690612033914 |  | Светильник складской светодиодный LHB-UFO-VC 150Вт 230В 5000К 13500Лм IP65 без пульсации IN HOME | 3542 | 1 | 10 | 0,86 | 8,6 | 0,064
4690612033921 |  | Светильник складской светодиодный LHB-UFO-VC 200Вт 230В 5000К 18000Лм IP65 без пульсации IN HOME | 4642 | 1 | 5 | 1,21 | 6,05 | 0,048
2.04.07. Светильники складские WHB-02 IN HOME
4690612033938 |  | Светильник складской светодиодный WHB-02 100Вт 230В 5000К 9000Лм IP65 без пульсации IN HOME | 2915 | 1 | 10 | 1,603 | 16,03 | 0,051
4690612033945 |  | Светильник складской светодиодный WHB-02 150Вт 230В 5000К 13500Лм IP65 без пульсации IN HOME | 4202 | 1 | 6 | 2,262 | 13,57 | 0,032
4690612033952 |  | Светильник складской светодиодный WHB-02 200Вт 230В 5000К 18000Лм IP65 без пульсации IN HOME | 5335 | 1 | 6 | 3,232 | 19,39 | 0,047
2.04.08. Светильники светодиодные уличные СКУ-02 LLT
4690612027128 |  | Светильник уличный светодиодный СКУ-02 серии PRO 45Вт 230В 5000К IP65 LLT | 1457.5 | 1 | 1 | 0,6 | 0,6 | 0,005
4690612023335 |  | Светильник уличный светодиодный СКУ-02 серии PRO 45Вт 230В 6500К IP65 LLT | 1457.5 | 1 | 1 | 0,6 | 0,6 | 0,005
4690612027159 |  | Светильник уличный светодиодный СКУ-02 серии PRO 175Вт 230В 5000К IP65 LLT | 4950 | 1 | 1 | 2,45 | 2,45 | 0,014
4690612024714 |  | Светильник уличный светодиодный СКУ-02 серии PRO 175Вт 230В 6500К IP65 LLT | 4950 | 1 | 1 | 2,45 | 2,45 | 0,014
2.04.09. Светильники светодиодные уличные СКУ-02 IN HOME
4690612032832 |  | Светильник уличный светодиодный СКУ-02 45Вт 230В 5000К IP65 IN HOME | 1562 | 1 | 1 | 0,6 | 0,6 | 0,005
4690612032849 |  | Светильник уличный светодиодный СКУ-02 70Вт 230В 5000К IP65 IN HOME | 2365 | 1 | 1 | 1,3 | 1,3 | 0,011
4690612032856 |  | Светильник уличный светодиодный СКУ-02 125Вт 230В 5000К IP65 IN HOME | 3602.5 | 1 | 1 | 2,05 | 2,05 | 0,016
4690612032863 |  | Светильник уличный светодиодный СКУ-02 175Вт 230В 5000К IP65 IN HOME | 5379 | 1 | 1 | 2,8 | 2,8 | 0,021
2.05. АВАРИЙНЫЕ И АККУМУЛЯТОРНЫЕ СВЕТИЛЬНИКИ
2.05.01. Светильники аварийные LLT
4680005951291 |  | Светильник светодиодный аварийный СБА 1093С 90LED Li-ion DC LLT | 2271.5 | 1 | 6 | 0,99 | 5,94 | 0,041
2.05.02. Светильники аварийные IN HOME
4690612031200 |  | Светильник светодиодный аварийный СБА 1048С-18AC/DC 18LED lead-acid AC/DC с наклейкой "ВЫХОД" IN HOME | 957 | 1 | 20 | 0,38 | 7,6 | 0,03
4690612031194 |  | Светильник светодиодный аварийный СБА 1089С-40DC 40LED lead-acid DC IN HOME | 2071.3 | 1 | 6 | 0,92 | 5,52 | 0,034
4690612031187 |  | Светильник светодиодный аварийный СБА 1093С-60DC 60LED lead-acid DC IN HOME | 2343 | 1 | 6 | 1,11 | 6,66 | 0,041
4690612031170 |  | Светильник светодиодный аварийный СБА 1093С-120DC 120LED Li-ion DC IN HOME | 2720.3 | 1 | 6 | 1,01 | 6,06 | 0,041
4690612032078 |  | Светильник светодиодный аварийный СБА 1093С-90DC 90LED Li-ion DC IN HOME | 2623.5 | 1 | 6 | 0,99 | 5,94 | 0,041
4690612029443 |  | Светильник светодиодный аварийный СБА 1094-60DC 60LED 2.2Ah lithium battery DC IN HOME | 1358.5 | 1 | 15 | 0,52 | 7,8 | 0,039
4690612029467 |  | Светильник светодиодный аварийный СБА 1094-90DC 90LED 2.0Ah lithium battery DC IN HOME | 1815 | 1 | 15 | 0,59 | 8,85 | 0,039
4690612029474 |  | Светильник светодиодный аварийный СБА 1096-30DC 30LED 600mAh lithium battery DC IN HOME | 407 | 1 | 40 | 0,11 | 4,4 | 0,01
4690612029481 |  | Светильник светодиодный аварийный СБА 1096-60DC 60LED 1.5Ah lithium battery DC IN HOME | 753.5 | 1 | 40 | 0,22 | 8,8 | 0,022
4690612029498 |  | Светильник светодиодный аварийный СБА 1098-30AC/DC 30 LED 1.2Ah lithium battery AC/DC IN HOME | 676.5 | 1 | 40 | 0,2 | 8 | 0,019
4690612029504 |  | Светильник светодиодный аварийный СБА 1098-60AC/DC 60 LED 2.0Ah lithium battery AC/DC IN HOME | 1078 | 1 | 24 | 0,29 | 6,96 | 0,022
4690612029511 |  | Светильник светодиодный аварийный СБА 1098-30DC 30 LED 1.2Ah lithium battery DC IN HOME | 583 | 1 | 40 | 0,19 | 7,6 | 0,019
4690612029528 |  | Светильник светодиодный аварийный СБА 1098-60DC 60 LED 2.0Ah lithium battery DC IN HOME | 852.5 | 1 | 24 | 0,29 | 6,96 | 0,022
4690612029535 |  | Светильник светодиодный аварийный СБА 1098-90DC 90 LED 2.2Ah lithium battery DC IN HOME | 1364 | 1 | 20 | 0,39 | 7,8 | 0,027
4690612029559 |  | Светильник светодиодный аварийный СБА 2207DC 6+1LED 1.0Ah lithium battery DC IN HOME | 467.5 | 1 | 40 | 0,15 | 6 | 0,021
4690612029542 |  | Светильник светодиодный аварийный СБА 2215DC 4+1LED 600mAh lithium battery DC IN HOME | 412.5 | 1 | 100 | 0,13 | 13 | 0,056
4690612029573 |  | Светильник светодиодный аварийный СБА 7031DC 18LED 1.5Ah lithium battery DC IN HOME | 649 | 1 | 30 | 0,23 | 6,9 | 0,039
4690612032085 |  | Светильник светодиодный аварийный СБА 8032С-24АС/DC 24LED с наклейкой "ВЫХОД" lead-acid АС/DC IN HOME | 1080.2 | 1 | 20 | 0,458 | 9,16 | 0,03
4690612029610 |  | Светильник светодиодный аварийный СДБО-215 "ВЫХОД EXIT НАЛЕВО" 3 часа NI-CD AC/DC IN HOME | 572 | 1 | 20 | 0,454 | 9,08 | 0,036
4690612029603 |  | Светильник светодиодный аварийный СДБО-215 "ВЫХОД EXIT НАПРАВО" 3 часа NI-CD AC/DC IN HOME | 572 | 1 | 20 | 0,454 | 9,08 | 0,036
4690612029580 |  | Светильник светодиодный аварийный СДБО-215 "ВЫХОД EXIT" 3 часа NI-CD AC/DC IN HOME | 572 | 1 | 20 | 0,454 | 9,08 | 0,036
4690612033297 |  | Светильник светодиодный аварийный СДБО-215 "ВЫХОД" 3 часа NI-CD AC/DC IN HOME | 572 | 1 | 20 | 0,454 | 9,08 | 0,036
4690612029597 |  | Светильник светодиодный аварийный СДБО-215 "ЗАПАСНЫЙ ВЫХОД" 3 часа NI-CD AC/DC IN HOME | 572 | 1 | 20 | 0,454 | 9,08 | 0,036
2.06. ДЕКОРАТИВНЫЕ СВЕТОДИОДНЫЕ СВЕТИЛЬНИКИ
2.06.01. Светильники светодиодные СПБ-2/2Д LLT
4690612002545 |  | Светильник светодиодный СПБ-2 10Вт 230В 4000К 800лм 210мм белый LLT | 374 | 1 | 20 | 0,275 | 5,5 | 0,051
2.06.02. Светильники светодиодные СПБ-2/2Д-КВАДРАТ LLT
4690612014005 |  | Светильник светодиодный СПБ-2-КВАДРАТ 5Вт 230В 4000К 400лм 140мм белый LLT | 242 | 1 | 40 | 0,17 | 6,8 | 0,039
4690612014012 |  | Светильник светодиодный СПБ-2-КВАДРАТ 10Вт 230В 4000К 800лм 170мм белый LLT | 423.5 | 1 | 40 | 0,235 | 9,4 | 0,06
4690612014043 |  | Светильник светодиодный СПБ-2Д-КВАДРАТ 5Вт 230В 4000К 400лм 140мм c датчиком движения белый LLT | 506 | 1 | 40 | 0,188 | 7,52 | 0,043
4690612014050 |  | Светильник светодиодный СПБ-2Д-КВАДРАТ 10Вт 230В 4000К 800лм 170мм с датчиком движения белый LLT | 743.6 | 1 | 40 | 0,23 | 9,2 | 0,062
4690612014067 |  | Светильник светодиодный СПБ-2Д-КВАДРАТ 14Вт 230В 4000К 1100лм 190мм с датчиком движения белый LLT | 862.4 | 1 | 20 | 0,28 | 5,6 | 0,04
4690612014074 |  | Светильник светодиодный СПБ-2Д-КВАДРАТ 20Вт 230В 4000К 1400лм 230мм с датчиком движения белый LLT | 1034 | 1 | 20 | 0,455 | 9,1 | 0,059
2.06.03. Светильники светодиодные СПБ-2/2Д-КРУГ IN HOME
4690612020624 |  | Светильник светодиодный СПБ-2-КРУГ 5Вт 230В 4000К 400лм 130мм белый IN HOME | 258.5 | 1 | 40 | 0,065 | 2,6 | 0,025
4690612033235 |  | Светильник светодиодный СПБ-2-КРУГ 5Вт 230В 6500К 400лм 130мм белый IN HOME | 258.5 | 1 | 40 | 0,065 | 2,6 | 0,024
4690612020631 |  | Светильник светодиодный СПБ-2-КРУГ 10Вт 230В 4000К 800лм 155мм белый IN HOME | 385 | 1 | 40 | 0,142 | 5,68 | 0,034
4690612033150 |  | Светильник светодиодный СПБ-2-КРУГ 10Вт 230В 6500К 800лм 155мм белый IN HOME | 385 | 1 | 40 | 0,142 | 5,68 | 0,034
4690612020648 |  | Светильник светодиодный СПБ-2-КРУГ 14Вт 230В 4000К 1100лм 210мм белый IN HOME | 577.5 | 1 | 20 | 0,19 | 3,8 | 0,037
4690612033167 |  | Светильник светодиодный СПБ-2-КРУГ 14Вт 230В 6500К 1100лм 210мм белый IN HOME | 577.5 | 1 | 20 | 0,19 | 3,8 | 0,037
4690612020655 |  | Светильник светодиодный СПБ-2-КРУГ 20Вт 230В 4000К 1400лм 250мм белый IN HOME | 654.5 | 1 | 20 | 0,25 | 5 | 0,052
4690612033174 |  | Светильник светодиодный СПБ-2-КРУГ 20Вт 230В 6500К 1400лм 250мм белый IN HOME | 654.5 | 1 | 20 | 0,25 | 5 | 0,052
4690612020662 |  | Светильник светодиодный СПБ-2-КРУГ 24Вт 230В 4000К 1700лм 310мм белый IN HOME | 968 | 1 | 10 | 0,39 | 3,9 | 0,05
4690612033181 |  | Светильник светодиодный СПБ-2-КРУГ 24Вт 230В 6500К 1700лм 310мм белый IN HOME | 968 | 1 | 10 | 0,39 | 3,9 | 0,05
4690612033969 |  | Светильник светодиодный СПБ-2Д-КРУГ 5Вт 230В 4000К 400лм 130мм с ненастраиваемым датчиком белый IN HOME | 611.6 | 1 | 40 | 0,065 | 2,6 | 0,025
4690612020686 |  | Светильник светодиодный СПБ-2Д-КРУГ 10Вт 230В 4000К 800лм 155мм с настраиваемым датчиком белый IN HOME | 682 | 1 | 40 | 0,13 | 5,2 | 0,035
4690612020693 |  | Светильник светодиодный СПБ-2Д-КРУГ 14Вт 230В 4000К 1100лм 210мм с настраиваемым датчиком белый IN HOME | 902 | 1 | 20 | 0,21 | 4,2 | 0,041
4690612020709 |  | Светильник светодиодный СПБ-2Д-КРУГ 20Вт 230В 4000К 1400лм 250мм с настраиваемым датчиком белый IN HOME | 1012 | 1 | 20 | 0,28 | 5,6 | 0,057
4690612020716 |  | Светильник светодиодный СПБ-2Д-КРУГ 24Вт 230В 4000К 1700лм 310мм с настраиваемым датчиком белый IN HOME | 1342 | 1 | 10 | 0,41 | 4,1 | 0,054
2.06.04. Светильники светодиодные СПБ-2/2Д-КВАДРАТ IN HOME
4690612022048 |  | Светильник светодиодный СПБ-2-КВАДРАТ 5Вт 230В 4000К 400лм 140мм белый IN HOME | 242 | 1 | 40 | 0,108 | 4,32 | 0,042
4690612022055 |  | Светильник светодиодный СПБ-2-КВАДРАТ 10Вт 230В 4000К 800лм 170мм белый IN HOME | 434.5 | 1 | 40 | 0,144 | 5,76 | 0,042
4690612022062 |  | Светильник светодиодный СПБ-2-КВАДРАТ 14Вт 230В 4000К 1100лм 190мм белый IN HOME | 566.5 | 1 | 20 | 0,18 | 3,6 | 0,027
4690612022000 |  | Светильник светодиодный СПБ-2-КВАДРАТ 20Вт 230В 4000К 1400лм 230мм белый IN HOME | 660 | 1 | 20 | 0,297 | 5,94 | 0,042
4690612022017 |  | Светильник светодиодный СПБ-2-КВАДРАТ 24Вт 230В 4000К 1700лм 270мм белый IN HOME | 1078 | 1 | 20 | 0,41 | 8,2 | 0,053
4690612022079 |  | Светильник светодиодный СПБ-2Д-КВАДРАТ 5Вт 230В 4000К 400лм 140мм c ненастраиваемым датчиком белый IN HOME | 506 | 1 | 40 | 0,117 | 4,68 | 0,044
4690612022086 |  | Светильник светодиодный СПБ-2Д-КВАДРАТ 10Вт 230В 4000К 800лм 170мм c настраиваемым датчиком белый IN HOME | 748 | 1 | 40 | 0,153 | 6,12 | 0,068
4690612022093 |  | Светильник светодиодный СПБ-2Д-КВАДРАТ 14Вт 230В 4000К 1100лм 190мм с настраиваемым датчиком белый IN HOME | 874.5 | 1 | 20 | 0,189 | 3,78 | 0,043
4690612022109 |  | Светильник светодиодный СПБ-2Д-КВАДРАТ 20Вт 230В 4000К 1400лм 230мм с настраиваемым датчиком белый IN HOME | 1039.5 | 1 | 20 | 0,324 | 6,48 | 0,042
4690612022024 |  | Светильник светодиодный СПБ-2Д-КВАДРАТ 24Вт 230В 4000К 1700лм 270мм с настраиваемым датчиком белый IN HOME | 1524.6 | 1 | 20 | 0,43 | 8,6 | 0,055
2.06.05. Светильники светодиодные СПБ-РОНДО IN HOME
4690612025759 |  | Светильник светодиодный СПБ-РОНДО 75Вт 230В 4000К 6000лм 530мм белый IN HOME | 2473.9 | 1 | 5 | 2,55 | 12,75 | 0,145
2.06.06. Светильники светодиодные RING IN HOME
4690612023267 |  | Светильник светодиодный серии RING-1540S-W 15Вт 230В 4000К 910лм 190мм IP65 КВАДРАТ IN HOME | 1056 | 1 | 24 | 0,45 | 10,8 | 0,05
4690612023250 |  | Светильник светодиодный серии RING-1540R-W 15Вт 230В 4000К 910лм 190мм IP65 КРУГ IN HOME | 1056 | 1 | 24 | 0,387 | 9,29 | 0,05
2.06.07. Светильники светодиодные подсветка IN HOME
4690612014777 |  | Светильник подсветка LED-T4 6Вт 230В 4000К 450Лм 300мм IN HOME | 242 | 1 | 100 | 0,034 | 3,4 | 0,011
4690612031439 |  | Светильник подсветка LED-T4 6Вт 230В 6500К 450Лм 300мм IN HOME | 242 | 1 | 100 | 0,034 | 3,4 | 0,011
4690612014784 |  | Светильник подсветка LED-T4 9Вт 230В 4000К 675Лм 600мм IN HOME | 286 | 1 | 100 | 0,05 | 5 | 0,021
4690612031446 |  | Светильник подсветка LED-T4 9Вт 230В 6500К 675Лм 600мм IN HOME | 286 | 1 | 100 | 0,05 | 5 | 0,021
4690612014791 |  | Светильник подсветка LED-T4 12Вт 230В 4000К 840Лм 900мм IN HOME | 319 | 1 | 100 | 0,066 | 6,6 | 0,03
4690612031453 |  | Светильник подсветка LED-T4 12Вт 230В 6500К 840Лм 900мм IN HOME | 319 | 1 | 100 | 0,066 | 6,6 | 0,03
4690612031477 |  | Светильник подсветка LED-T4 15Вт 230В 4000К 1050Лм 1200мм IN HOME | 423.5 | 1 | 100 | 0,082 | 8,2 | 0,04
4690612031460 |  | Светильник подсветка LED-T4 15Вт 230В 6500К 1050Лм 1200мм IN HOME | 423.5 | 1 | 100 | 0,082 | 8,2 | 0,04
2.06.08. Светильники светодиодные СПБ-T5-ECO LLT
4690612006154 |  | Светильник светодиодный СПБ-Т5-eco 15Вт 6500К 230В 1200лм IP40 1200мм LLT | 253 | 1 | 25 | 0,231 | 5,78 | 0,04
4690612006123 |  | Светильник светодиодный СПБ-Т5-eco 5Вт 6500К 230В 375лм IP40 300мм LLT | 159.5 | 1 | 25 | 0,098 | 2,45 | 0,013
2.06.09. Светильники светодиодные СПБ-Т5 LLT
4690612004938 |  | Светильник светодиодный СПБ-Т5Д 5Вт 230В 4000К 450лм IP40 300мм с датчиком движения LLT | 214.5 | 1 | 25 | 0,145 | 3,63 | 0,019
4690612004945 |  | Светильник светодиодный СПБ-Т5Д 7Вт 230В 4000К 630лм IP40 600мм с датчиком движения LLT | 269.5 | 1 | 25 | 0,184 | 4,6 | 0,028
4690612004952 |  | Светильник светодиодный СПБ-Т5Д 10Вт 230В 4000К 900лм IP40 900мм с датчиком движения LLT | 313.5 | 1 | 25 | 0,227 | 5,68 | 0,039
4690612004969 |  | Светильник светодиодный СПБ-Т5Д 15Вт 230В 4000К 1200лм IP40 1200мм с датчиком движения LLT | 352 | 1 | 25 | 0,275 | 6,88 | 0,051
2.06.10. Светильники светодиодные СПБ-T5 IN HOME
4690612004921 |  | Светильник светодиодный СПБ-Т5 5Вт 4000К 230В 450лм 300мм IN HOME | 242 | 1 | 25 | 0,13 | 3,25 | 0,013
4690612012223 |  | Светильник светодиодный СПБ-Т5 5Вт 6500К 230В 450лм 300мм IN HOME | 242 | 1 | 25 | 0,13 | 3,25 | 0,013
4690612003030 |  | Светильник светодиодный СПБ-Т5 7Вт 4000К 230В 630лм 600мм IN HOME | 297 | 1 | 25 | 0,17 | 4,25 | 0,022
4690612012230 |  | Светильник светодиодный СПБ-Т5 7Вт 6500К 230В 630лм 600мм IN HOME | 297 | 1 | 25 | 0,17 | 4,25 | 0,022
4690612003047 |  | Светильник светодиодный СПБ-Т5 10Вт 4000К 230В 900лм 900мм IN HOME | 341 | 1 | 25 | 0,205 | 5,13 | 0,031
4690612012247 |  | Светильник светодиодный СПБ-Т5 10Вт 6500К 230В 900лм 900мм IN HOME | 341 | 1 | 25 | 0,205 | 5,13 | 0,031
4690612008769 |  | Светильник светодиодный СПБ-Т5 14Вт 4000К 230В 1260лм 1200мм IN HOME | 401.5 | 1 | 25 | 0,248 | 6,2 | 0,04
4690612012254 |  | Светильник светодиодный СПБ-Т5 14Вт 6500К 230В 1260лм 1200мм IN HOME | 401.5 | 1 | 25 | 0,248 | 6,2 | 0,04
2.06.11. Светильники светодиодные СПБ-Т8 LLT
4690612023045 |  | Светильник светодиодный СПБ-Т8 18Вт 230B 4000К 1400лм 1200мм LLT | 352 | 1 | 30 | 0,28 | 8,4 | 0,046
4690612023052 |  | Светильник светодиодный СПБ-Т8 18Вт 230B 6500К 1400лм 1200мм LLT | 352 | 1 | 30 | 0,28 | 8,4 | 0,046
2.06.12. Светильники светодиодные СПБ-ФИТО IN HOME
4690612033099 |  | Светильник светодиодный СПБ-Т5-ФИТО 10Вт 230B 570мм IN HOME | 550 | 1 | 25 | 0,15 | 3,75 | 0,033
4690612033105 |  | Светильник светодиодный СПБ-Т5-ФИТО 15Вт 230B 870мм IN HOME | 715 | 1 | 25 | 0,17 | 4,25 | 0,032
4690612033112 |  | Светильник светодиодный СПБ-Т5-ФИТО 20Вт 230B 1170мм IN HOME | 847 | 1 | 25 | 0,36 | 9 | 0,042
2.06.13. Светильники светодиодные СОЗВЕЗДИЕ серии DECO IN HOME
4690612021829 |  | Светильник светодиодный серии DECO 12Вт 230В 4000К 780лм 190х65мм СОЗВЕЗДИЕ IN HOME | 412.5 | 1 | 20 | 0,23 | 4,6 | 0,074
4690612022185 |  | Светильник светодиодный серии DECO 12Вт 230В 6500К 780лм 190х65мм СОЗВЕЗДИЕ IN HOME | 412.5 | 1 | 20 | 0,23 | 4,6 | 0,074
4690612021836 |  | Светильник светодиодный серии DECO 18Вт 230В 4000К 1170лм 230х55мм СОЗВЕЗДИЕ IN HOME | 533.5 | 1 | 12 | 0,372 | 4,46 | 0,054
4690612022239 |  | Светильник светодиодный серии DECO 18Вт 230В 6500К 1170лм 230х55мм СОЗВЕЗДИЕ IN HOME | 533.5 | 1 | 12 | 0,31 | 3,72 | 0,054
4690612021843 |  | Светильник светодиодный серии DECO 24Вт 230В 4000К 1560лм 300х55мм СОЗВЕЗДИЕ IN HOME | 767.8 | 1 | 12 | 0,44 | 5,28 | 0,087
4690612025131 |  | Светильник светодиодный серии DECO 24Вт 230В 6500К 1560лм 300х55мм СОЗВЕЗДИЕ IN HOME | 767.8 | 1 | 12 | 0,44 | 5,28 | 0,087
4690612025001 |  | Светильник светодиодный серии DECO 36Вт 230В 4000К 2340лм 350х55мм СОЗВЕЗДИЕ IN HOME | 940.5 | 1 | 10 | 0,58 | 5,8 | 0,095
4690612025018 |  | Светильник светодиодный серии DECO 36Вт 230В 6500К 2340лм 350х55мм СОЗВЕЗДИЕ IN HOME | 940.5 | 1 | 10 | 0,58 | 5,8 | 0,095
2.06.14. Светильники светодиодные БАМБУК серии DECO IN HOME
4690612021881 |  | Светильник светодиодный серии DECO 12Вт 230В 4000К 780лм 190х65мм БАМБУК IN HOME | 412.5 | 1 | 20 | 0,23 | 4,6 | 0,074
4690612022208 |  | Светильник светодиодныйд серии DECO 12Вт 230В 6500К 780лм 190х65мм БАМБУК IN HOME | 412.5 | 1 | 20 | 0,23 | 4,6 | 0,074
4690612021898 |  | Светильник светодиодный серии DECO 18Вт 230В 4000К 1170лм 230х55мм БАМБУК IN HOME | 533.5 | 1 | 12 | 0,31 | 3,72 | 0,054
4690612022253 |  | Светильник светодиодный серии DECO 18Вт 230В 6500К 1170лм 230х55мм БАМБУК IN HOME | 533.5 | 1 | 12 | 0,31 | 3,72 | 0,054
4690612021911 |  | Светильник светодиодный серии DECO 24Вт 230В 4000К 1560лм 300х55мм БАМБУК IN HOME | 767.8 | 1 | 12 | 0,44 | 5,28 | 0,087
4690612025230 |  | Светильник светодиодный серии DECO 24Вт 230В 6500К 1560лм 300х55мм БАМБУК IN HOME | 767.8 | 1 | 12 | 0,44 | 5,28 | 0,087
4690612025049 |  | Светильник светодиодный серии DECO 36Вт 230В 4000К 2340лм 350х55мм БАМБУК IN HOME | 940.5 | 1 | 10 | 0,58 | 5,8 | 0,095
4690612025056 |  | Светильник светодиодный серии DECO 36Вт 230В 6500К 2340лм 350х55мм БАМБУК IN HOME | 940.5 | 1 | 10 | 0,58 | 5,8 | 0,095
2.06.15. Светильники светодиодные КАРУСЕЛЬ серии DECO IN HOME
4690612021850 |  | Светильник светодиодный серии DECO 12Вт 230В 4000К 780лм 190х65мм КАРУСЕЛЬ IN HOME | 412.5 | 1 | 20 | 0,23 | 4,6 | 0,074
4690612022192 |  | Светильник светодиодный серии DECO 12Вт 230В 6500К 780лм 190х65мм КАРУСЕЛЬ IN HOME | 412.5 | 1 | 20 | 0,23 | 4,6 | 0,074
4690612021867 |  | Светильник светодиодный серии DECO 18Вт 230В 4000К 1170лм 230х55мм КАРУСЕЛЬ IN HOME | 533.5 | 1 | 12 | 0,31 | 3,72 | 0,054
4690612022246 |  | Светильник светодиодный серии DECO 18Вт 230В 6500К 1170лм 230х55мм КАРУСЕЛЬ IN HOME | 533.5 | 1 | 12 | 0,31 | 3,72 | 0,054
4690612021874 |  | Светильник светодиодный серии DECO 24Вт 230В 4000К 1560лм 300х55мм КАРУСЕЛЬ IN HOME | 767.8 | 1 | 12 | 0,44 | 5,28 | 0,087
4690612025148 |  | Светильник светодиодный серии DECO 24Вт 230В 6500К 1560лм 300х55мм КАРУСЕЛЬ IN HOME | 767.8 | 1 | 12 | 0,44 | 5,28 | 0,087
4690612025025 |  | Светильник светодиодный серии DECO 36Вт 230В 4000К 2340лм 350х55мм КАРУСЕЛЬ IN HOME | 940.5 | 1 | 10 | 0,58 | 5,8 | 0,095
4690612025032 |  | Светильник светодиодный серии DECO 36Вт 230В 6500К 2340лм 350х55мм КАРУСЕЛЬ IN HOME | 940.5 | 1 | 10 | 0,58 | 5,8 | 0,095
2.06.16. Светильники светодиодные ГЛОРИЯ серии DECO IN HOME
4690612021980 |  | Светильник светодиодный серии DECO 12Вт 230В 4000К 780лм 190х65мм ГЛОРИЯ IN HOME | 412.5 | 1 | 20 | 0,23 | 4,6 | 0,074
4690612022222 |  | Светильник светодиодный серии DECO 12Вт 230В 6500К 780лм 190х65мм ГЛОРИЯ IN HOME | 412.5 | 1 | 20 | 0,23 | 4,6 | 0,074
4690612021997 |  | Светильник светодиодный серии DECO 18Вт 230В 4000К 1170лм 230х55мм ГЛОРИЯ IN HOME | 533.5 | 1 | 12 | 0,31 | 3,72 | 0,054
4690612022277 |  | Светильник светодиодный серии DECO 18Вт 230В 6500К 1170лм 230х55мм ГЛОРИЯ IN HOME | 533.5 | 1 | 12 | 0,31 | 3,72 | 0,054
4690612021904 |  | Светильник светодиодный серии DECO 24Вт 230В 4000К 1560лм 300х55мм ГЛОРИЯ IN HOME | 767.8 | 1 | 12 | 0,44 | 5,28 | 0,087
4690612025094 |  | Светильник светодиодный серии DECO 24Вт 230В 6500К 1560лм 300х55мм ГЛОРИЯ IN HOME | 767.8 | 1 | 12 | 0,44 | 5,28 | 0,087
4690612025100 |  | Светильник светодиодный серии DECO 36Вт 230В 4000К 2340лм 350х55мм ГЛОРИЯ IN HOME | 940.5 | 1 | 10 | 0,58 | 5,8 | 0,095
4690612025117 |  | Светильник светодиодный серии DECO 36Вт 230В 6500К 2340лм 350х55мм ГЛОРИЯ IN HOME | 940.5 | 1 | 10 | 0,58 | 5,8 | 0,095
2.06.17. Светильники светодиодные ОРИОН серии DECO IN HOME
4690612021959 |  | Светильник светодиодный серии DECO 12Вт 230В 4000К 780лм 190х65мм ОРИОН IN HOME | 412.5 | 1 | 20 | 0,23 | 4,6 | 0,074
4690612022215 |  | Светильник светодиодный серии DECO 12Вт 230В 6500К 780лм 190х65мм ОРИОН IN HOME | 412.5 | 1 | 20 | 0,23 | 4,6 | 0,074
4690612021966 |  | Светильник светодиодный серии DECO 18Вт 230В 4000К 1170лм 230х55мм ОРИОН IN HOME | 533.5 | 1 | 12 | 0,31 | 3,72 | 0,054
4690612022260 |  | Светильник светодиодный серии DECO 18Вт 230В 6500К 1170лм 230х55мм ОРИОН IN HOME | 533.5 | 1 | 12 | 0,31 | 3,72 | 0,054
4690612021973 |  | Светильник светодиодный серии DECO 24Вт 230В 4000К 1560лм 300х55мм ОРИОН IN HOME | 767.8 | 1 | 12 | 0,44 | 5,28 | 0,087
4690612025155 |  | Светильник светодиодный серии DECO 24Вт 230В 6500К 1560лм 300х55мм ОРИОН IN HOME | 767.8 | 1 | 12 | 0,44 | 5,28 | 0,087
4690612025070 |  | Светильник светодиодный серии DECO 36Вт 230В 4000К 2340лм 350х55мм ОРИОН IN HOME | 940.5 | 1 | 10 | 0,58 | 5,8 | 0,095
4690612025087 |  | Светильник светодиодный серии DECO 36Вт 230В 6500К 2340лм 350х55мм ОРИОН IN HOME | 940.5 | 1 | 10 | 0,58 | 5,8 | 0,095
2.06.18. Светильники светодиодные НОЧНОЕ НЕБО серии DECO IN HOME
4690612033433 |  | Светильник светодиодный серии DECO 12Вт 230В 4000К 780лм 190х65мм НОЧНОЕ НЕБО IN HOME | 412.5 | 1 | 20 | 0,23 | 4,6 | 0,074
4690612033457 |  | Светильник светодиодный серии DECO 12Вт 230В 6500К 780лм 190х65мм НОЧНОЕ НЕБО IN HOME | 412.5 | 1 | 20 | 0,23 | 4,6 | 0,074
4690612033471 |  | Светильник светодиодный серии DECO 18Вт 230В 4000К 1170лм 230х55мм НОЧНОЕ НЕБО IN HOME | 533.5 | 1 | 12 | 0,31 | 3,72 | 0,055
4690612033495 |  | Светильник светодиодный серии DECO 18Вт 230В 6500К 1170лм 230х55мм НОЧНОЕ НЕБО IN HOME | 533.5 | 1 | 12 | 0,31 | 3,72 | 0,054
4690612033518 |  | Светильник светодиодный серии DECO 24Вт 230В 4000К 1560лм 300х55мм НОЧНОЕ НЕБО IN HOME | 767.8 | 1 | 12 | 0,44 | 5,28 | 0,087
4690612033532 |  | Светильник светодиодный серии DECO 24Вт 230В 6500К 1560лм 300х55мм НОЧНОЕ НЕБО IN HOME | 767.8 | 1 | 12 | 0,44 | 5,28 | 0,087
4690612033556 |  | Светильник светодиодный серии DECO 36Вт 230В 4000К 2340лм 350х55мм НОЧНОЕ НЕБО IN HOME | 940.5 | 1 | 10 | 0,58 | 5,8 | 0,095
4690612033570 |  | Светильник светодиодный серии DECO 36Вт 230В 6500К 2340лм 350х55мм НОЧНОЕ НЕБО IN HOME | 940.5 | 1 | 10 | 0,58 | 5,8 | 0,095
2.06.19. Светильники светодиодные ДАЙМОНД серии DECO IN HOME
4690612033594 |  | Светильник светодиодный серии DECO 12Вт 230В 4000К 780лм 190х55мм ДАЙМОНД IN HOME | 462 | 1 | 20 | 0,256 | 5,12 | 0,077
4690612033617 |  | Светильник светодиодный серии DECO 12Вт 230В 6500К 780лм 190х55мм ДАЙМОНД IN HOME | 462 | 1 | 20 | 0,256 | 5,12 | 0,077
4690612033631 |  | Светильник светодиодный серии DECO 18Вт 230В 4000К 1170лм 230х55мм ДАЙМОНД IN HOME | 572 | 1 | 20 | 0,33 | 6,6 | 0,105
4690612033655 |  | Светильник светодиодный серии DECO 18Вт 230В 6500К 1170лм 230х55мм ДАЙМОНД IN HOME | 572 | 1 | 20 | 0,33 | 6,6 | 0,105
4690612033679 |  | Светильник светодиодный серии DECO 24Вт 230В 4000К 1560лм 300х55мм ДАЙМОНД IN HOME | 781 | 1 | 20 | 0,483 | 9,66 | 0,164
4690612033693 |  | Светильник светодиодный серии DECO 24Вт 230В 6500К 1560лм 300х55мм ДАЙМОНД IN HOME | 781 | 1 | 20 | 0,483 | 9,66 | 0,164
4690612033716 |  | Светильник светодиодный серии DECO 36Вт 230В 4000К 2340лм 350х55мм ДАЙМОНД IN HOME | 962.5 | 1 | 20 | 0,613 | 12,26 | 0,215
4690612033730 |  | Светильник светодиодный серии DECO 36Вт 230В 6500К 2340лм 350х55мм ДАЙМОНД IN HOME | 962.5 | 1 | 20 | 0,613 | 12,26 | 0,215
2.06.20. Светильники светодиодные серии ELEMENT IN HOME
4690612033310 |  | Светильник светодиодный ELEMENT DIAMOND 60Вт 230В 4000K 4800Лм 480x80мм IN HOME | 1650 | 1 | 5 | 1,8 | 9 | 0,13
4690612034867 |  | Светильник светодиодный ELEMENT DIAMOND 75Вт 230В 4000K 6000Лм 500x80мм IN HOME | 2508 | 1 | 5 | 1,8 | 9 | 0,152
4690612033358 |  | Светильник светодиодный ELEMENT GALAXY 60Вт 230В 4000K 4800Лм 600x85мм IN HOME | 2310 | 1 | 5 | 2,45 | 12,25 | 0,206
4690612034874 |  | Светильник светодиодный ELEMENT GALAXY 75Вт 230В 4000K 6000Лм 560x85мм IN HOME | 2915 | 1 | 5 | 1,9 | 9,5 | 0,166
4690612033372 |  | Светильник светодиодный ELEMENT MYSTERY 60Вт 230В 4000K 4800Лм 500x60мм IN HOME | 2145 | 1 | 5 | 1,9 | 9,5 | 0,162
4690612034881 |  | Светильник светодиодный ELEMENT MYSTERY 75Вт 230В 4000K 6000Лм 500x80мм IN HOME | 2640 | 1 | 5 | 1,7 | 8,5 | 0,139
2.06.21. Управляемые светодиодные светильники серии COMFORT IN HOME
4690612035147 |  | Светильник светодиодный COMFORT AFINA 75Вт 230В 3000-6500K 6000Лм 500x85мм с пультом ДУ IN HOME | 3575 | 1 | 5 | 2,3 | 11,5 | 0,144
4690612035017 |  | Светильник светодиодный COMFORT ASTRA 55Вт 230В 3000-6500K 4400Лм 400x100мм с пультом ДУ IN HOME | 2398 | 1 | 5 | 1,12 | 5,6 | 0,11
4690612025971 |  | Светильник светодиодный COMFORT ASTRA 60Вт 230В 3000-6500K 4800Лм 500x100мм с пультом ДУ IN HOME | 2354 | 1 | 5 | 1,8 | 9 | 0,168
4690612034768 |  | Светильник светодиодный COMFORT ASTRA 75Вт 230В 3000-6500K 6000Лм 500x100мм с пультом ДУ IN HOME | 3289 | 1 | 5 | 1,8 | 9 | 0,166
4690612035024 |  | Светильник светодиодный COMFORT ASTRA 120Вт 230В 3000-6500K 9600Лм 500x100мм с пультом ДУ IN HOME | 3520 | 1 | 5 | 1,8 | 9 | 0,166
4690612025988 |  | Светильник светодиодный COMFORT BLOSSOM 60Вт 230В 3000-6500K 4800Лм 500x85мм с пультом ДУ IN HOME | 3498 | 1 | 5 | 2,4 | 12 | 0,131
4690612025926 |  | Светильник светодиодный COMFORT CRYSTAL 36Вт 230В 3000-6500K 2900Лм 400x100мм с пультом ДУ IN HOME | 2530 | 1 | 5 | 1,45 | 7,25 | 0,105
4690612034898 |  | Светильник светодиодный COMFORT CRYSTAL 55Вт 230В 3000-6500K 4400Лм 400x100мм с пультом ДУ IN HOME | 2860 | 1 | 5 | 1,45 | 7,25 | 0,105
4690612018690 |  | Светильник светодиодный COMFORT CRYSTAL 60Вт 230В 3000-6500K 4800Лм 500x85мм с пультом ДУ IN HOME | 2805 | 1 | 5 | 2,18 | 10,9 | 0,191
4690612035031 |  | Светильник светодиодный COMFORT DIAMOND 36Вт 230В 3000-6500K 2900Лм 330x80мм с пультом ДУ IN HOME | 1749 | 1 | 5 | 0,4 | 2 | 0,075
4690612035048 |  | Светильник светодиодный COMFORT DIAMOND 55Вт 230В 3000-6500K 4400Лм 330x80мм с пультом ДУ IN HOME | 1980 | 1 | 5 | 0,45 | 2,25 | 0,075
4690612034799 |  | Светильник светодиодный COMFORT DIAMOND 75Вт 230В 3000-6500K 6000Лм 480x80мм с пультом ДУ IN HOME | 3135 | 1 | 5 | 1,8 | 9 | 0,144
4690612035055 |  | Светильник светодиодный COMFORT DIAMOND 120Вт 230В 3000-6500K 9600Лм 500x80мм с пультом ДУ IN HOME | 3278 | 1 | 5 | 1,8 | 9 | 0,144
4690612025964 |  | Светильник светодиодный COMFORT DREAM 60Вт 230В 3000-6500K 4800Лм 500x90мм с пультом ДУ IN HOME | 3575 | 1 | 5 | 2,18 | 10,9 | 0,131
4690612035062 |  | Светильник светодиодный COMFORT GALAXY 55Вт 230В 3000-6500K 4400Лм 450x85мм с пультом ДУ IN HOME | 2552 | 1 | 5 | 1,8 | 9 | 0,119
4690612034812 |  | Светильник светодиодный COMFORT GALAXY 75Вт 230В 3000-6500K 6000Лм 560x55мм с пультом ДУ IN HOME | 3454 | 1 | 5 | 2,1 | 10,5 | 0,166
4690612035079 |  | Светильник светодиодный COMFORT GALAXY 120Вт 230В 3000-6500K 9600Лм 600x85 мм с пультом ДУ IN HOME | 3740 | 1 | 5 | 1,9 | 9,5 | 0,166
4690612034454 |  | Светильник светодиодный COMFORT GEO-2 100Вт 230В 3000-6500К 7000Лм 500x55мм с пультом ДУ IN HOME | 4895 | 1 | 5 | 2,8 | 14 | 0,08
4690612034461 |  | Светильник светодиодный COMFORT GEO-5 90Вт 230В 3000-6500К 6500Лм 500x55мм с пультом ДУ IN HOME | 4840 | 1 | 5 | 2,5 | 12,5 | 0,08
4690612034447 |  | Светильник светодиодный COMFORT HONEY 60Вт 230В 3000-6500K 4800Лм 500х110мм c пультом ДУ IN HOME | 3894 | 1 | 5 | 1,7 | 8,5 | 0,245
4690612035116 |  | Светильник светодиодный COMFORT Loft-B 75Вт 230В 3000-6500K 6000Лм 500x100мм с пультом ДУ IN HOME | 3575 | 1 | 5 | 1,62 | 8,1 | 0,152
4690612035093 |  | Светильник светодиодный COMFORT Loft-G 55Вт 230В 3000-6500K 4400Лм 400x100мм с пультом ДУ IN HOME | 2662 | 1 | 5 | 0,92 | 4,6 | 0,11
4690612035109 |  | Светильник светодиодный COMFORT Loft-G 75Вт 230В 3000-6500K 6000Лм 500x100мм с пультом ДУ IN HOME | 3575 | 1 | 5 | 1,62 | 8,1 | 0,152
4690612034430 |  | Светильник светодиодный COMFORT LUNA 60Вт 230В 3000-6500K 4800Лм 500х110мм c пультом ДУ IN HOME | 5159 | 1 | 5 | 1,75 | 8,75 | 0,245
4690612035130 |  | Светильник светодиодный COMFORT MIRAGE 75Вт 230В 3000-6500K 6000Лм 500x70мм с пультом ДУ IN HOME | 3278 | 1 | 5 | 2,05 | 10,25 | 0,123
4690612025933 |  | Светильник светодиодный COMFORT MYSTERY 36Вт 230В 3000-6500K 2900Лм 400x70мм с пультом ДУ IN HOME | 2079 | 1 | 5 | 1 | 5 | 0,067
4690612034904 |  | Светильник светодиодный COMFORT MYSTERY 55Вт 230В 3000-6500K 4400Лм 400x70мм с пультом ДУ IN HOME | 2332 | 1 | 5 | 1 | 5 | 0,067
4690612034829 |  | Светильник светодиодный COMFORT MYSTERY 75Вт 230В 3000-6500K 6000Лм 500x65мм с пультом ДУ IN HOME | 3289 | 1 | 5 | 1,9 | 9,5 | 0,139
4690612035086 |  | Светильник светодиодный COMFORT MYSTERY 120Вт 230В 3000-6500K 9600Лм 500x60 мм с пультом ДУ IN HOME | 3465 | 1 | 5 | 1,7 | 8,5 | 0,137
4690612035154 |  | Светильник светодиодный COMFORT ORION 75Вт 230В 3000-6500K 6000Лм 500x100мм с пультом ДУ IN HOME | 4059 | 1 | 5 | 1,88 | 9,4 | 0,144
4690612035123 |  | Светильник светодиодный COMFORT SAPHIR 75Вт 230В 3000-6500K 6000Лм 500x100мм с пультом ДУ IN HOME | 3410 | 1 | 5 | 2,17 | 10,85 | 0,173
4690612035161 |  | Светильник светодиодный COMFORT SIESTA 75Вт 230В 3000-6500K 6000Лм 500x100мм с пультом ДУ IN HOME | 3586 | 1 | 5 | 2,2 | 11 | 0,166
4690612035642 |  | Светильник светодиодный COMFORT STONE 75Вт 230В 3000-6500K 6000Лм 530x105мм с пультом ДУ IN HOME | 3355 | 1 | 5 | 1,12 | 5,6 | 0,176
4690612034911 |  | Светильник светодиодный COMFORT WAVE 55Вт 230В 3000-6500K 4400Лм 400x70мм с пультом ДУ IN HOME | 2244 | 1 | 5 | 0,96 | 4,8 | 0,07
4690612025957 |  | Светильник светодиодный COMFORT WAVE 60Вт 230В 3000-6500K 4800Лм 500x85мм с пультом ДУ IN HOME | 2189 | 1 | 5 | 1,7 | 8,5 | 0,14
4690612033136 |  | Пульт управления ПУ-02М IN HOME | 214.5 | 1 | 250 | 0,035 | 8,75 | 0,069
2.06.22. Cветильники светодиодные БРА серии ELEGANT IN HOME
4690612035338 |  | Светильник светодиодный бра ELEGANT ARIS-15B 15Вт 230В 3000-4000-6500K 1050Лм STEP COLOR IN HOME | 1017.5 | 1 | 20 | 0,35 | 7 | 0,07
4690612035321 |  | Светильник светодиодный бра ELEGANT ARIS-15W 15Вт 230В 3000-4000-6500К 1050Лм STEP COLOR IN HOME | 1017.5 | 1 | 20 | 0,35 | 7 | 0,07
4690612035352 |  | Светильник светодиодный бра ELEGANT BLISS-15B 15Вт 230В 3000-4000-6500K 1050Лм STEP COLOR IN HOME | 1105.5 | 1 | 20 | 0,35 | 7 | 0,07
4690612035345 |  | Светильник светодиодный бра ELEGANT BLISS-15W 15Вт 230В 3000-4000-6500K 1050Лм STEP COLOR IN HOME | 1105.5 | 1 | 20 | 0,35 | 7 | 0,07
2.06.23. Управляемые светодиодные светильники серии ELEGANT IN HOME
4690612035413 |  | Светильник светодиодный ELEGANT ARIS-90B 90Вт 230В 3000-4000-6500K 7000Лм 590х590х130мм c пультом ДУ IN HOME | 6902.5 | 1 | 5 | 2,25 | 11,25 | 0,068
4690612035406 |  | Светильник светодиодный ELEGANT ARIS-90W 90Вт 230В 3000-4000-6500K 7000Лм 590х590х130мм c пультом ДУ IN HOME | 6902.5 | 1 | 5 | 2,25 | 11,25 | 0,068
4690612035437 |  | Светильник светодиодный ELEGANT ARIS-120B 120Вт 230В 3000-4000-6500K 8400Лм 590х590х130мм c пультом ДУ IN HOME | 8533.8 | 1 | 5 | 2,8 | 14 | 0,068
4690612035420 |  | Светильник светодиодный ELEGANT ARIS-120W 120Вт 230В 3000-4000-6500K 8400Лм 590х590х130мм c пультом ДУ IN HOME | 8533.8 | 1 | 5 | 2,8 | 14 | 0,068
4690612035451 |  | Светильник светодиодный ELEGANT BLISS-90B 90Вт 230В 3000-4000-6500K 7000Лм 610х400х130мм c пультом ДУ IN HOME | 5885 | 1 | 5 | 1,4 | 7 | 0,048
4690612035444 |  | Светильник светодиодный ELEGANT BLISS-90W 90Вт 230В 3000-4000-6500K 7000Лм 610х400х130мм c пультом ДУ IN HOME | 5885 | 1 | 5 | 1 | 5 | 0,048
4690612035475 |  | Светильник светодиодный ELEGANT BLISS-120B 120Вт 230В 3000-4000-6500K 8400Лм 780х550х130мм c пультом ДУ IN HOME | 8024.5 | 1 | 5 | 2,05 | 10,25 | 0,078
4690612035468 |  | Светильник светодиодный ELEGANT BLISS-120W 120Вт 230В 3000-4000-6500K 8400Лм 780х550х130мм c пультом ДУ IN HOME | 8024.5 | 1 | 5 | 2,4 | 12 | 0,078
4690612035376 |  | Светильник светодиодный ELEGANT SANSA-90B 90Вт 230В 3000-4000-6500K 7000Лм 650х650х130мм c пультом ДУ IN HOME | 7425 | 1 | 5 | 2 | 10 | 0,085
4690612035369 |  | Светильник светодиодный ELEGANT SANSA-90W 90Вт 230В 3000-4000-6500K 7000Лм 650х650х130мм c пультом ДУ IN HOME | 7425 | 1 | 5 | 2 | 10 | 0,085
4690612035390 |  | Светильник светодиодный ELEGANT SANSA-120B 120Вт 230В 3000-4000-6500K 8400Лм 650х650х130мм c пультом ДУ IN HOME | 8536 | 1 | 5 | 2,4 | 12 | 0,092
4690612035383 |  | Светильник светодиодный ELEGANT SANSA-120W 120Вт 230В 3000-4000-6500K 8400Лм 650х650х130мм c пультом ДУ IN HOME | 8536 | 1 | 5 | 2,4 | 12 | 0,092
2.07. КОМПЛЕКТУЮЩИЕ К СВЕТИЛЬНИКАМ
2.07.01. Патроны и переходники IN HOME
4690612032153 |  | Патрон Е27 Д-002 керамический накладной IN HOME | 15.4 | 1 | 400 | 0,05 | 20 | 0,033
4690612032146 |  | Патрон Е14 ДК-06 керамический миньон IN HOME | 17.6 | 1 | 400 | 0,045 | 18 | 0,024
4690612032160 |  | Патрон Е40 Д-002 керамический голиаф IN HOME | 73.7 | 1 | 100 | 0,21 | 21 | 0,032
4690612032290 |  | Патрон Е14-ППК пластиковый с прижимным кольцом IN HOME | 17.6 | 50 | 500 | 0,016 | 8 | 0,036
4690612032337 |  | Патрон Е27-ППК пластиковый с прижимным кольцом IN HOME | 27.5 | 50 | 200 | 0,028 | 5,6 | 0,032
4690612032313 |  | Патрон Е27-ПП пластиковый подвесной IN HOME | 18.7 | 50 | 300 | 0,021 | 6,3 | 0,032
4690612032276 |  | Патрон Е14-ПП пластиковый миньон IN HOME | 12.1 | 50 | 800 | 0,014 | 11,2 | 0,041
4690612032191 |  | Патрон Е27 Н12П-01 Е27 карболитовый подвесной IN HOME | 26.4 | 24 | 600 | 0,04 | 24 | 0,055
4690612032238 |  | Патрон Е27 Ф П-01 Е27 карболитовый потолочный IN HOME | 38.5 | 10 | 400 | 0,045 | 18 | 0,108
4690612032252 |  | Патрон Е27 Ф П-02 Е27 карболитовый настенный IN HOME | 39.6 | 12 | 300 | 0,047 | 14,1 | 0,079
4690612032214 |  | Патрон Е27 Н12РП-01 Е27 карболитовый с прижимным кольцом IN HOME | 47.3 | 20 | 300 | 0,051 | 15,3 | 0,071
4690612032177 |  | Патрон Е14 Н10П-09 Е14 карболитовый миньон IN HOME | 33 | 50 | 800 | 0,023 | 18,4 | 0,046
4690612032399 |  | Патрон-переходник ППК Е40/Е27 короткий IN HOME | 60.5 | 25 | 500 | 0,027 | 13,5 | 0,058
4690612032351 |  | Патрон-переходник ППД Е40/Е27 длинный IN HOME | 143 | 20 | 200 | 0,048 | 9,6 | 0,037
4690612032375 |  | Патрон-переходник ППК Е27/Е40 короткий IN HOME | 112.2 | 20 | 400 | 0,041 | 16,4 | 0,063
2.07.02. Патроны силиконовые со шнуром 1м IN HOME
4690612008684 |  | Патрон Е27 силиконовый со шнуром 1м белый IN HOME | 170.5 | 1 | 60 | 0,106 | 6,36 | 0,069
4690612008714 |  | Патрон Е27 силиконовый со шнуром 1м синий IN HOME | 137.5 | 1 | 60 | 0,106 | 6,36 | 0,069
4690612008721 |  | Патрон Е27 силиконовый со шнуром 1м желтый IN HOME | 137.5 | 1 | 60 | 0,106 | 6,36 | 0,069
4690612008592 |  | Патрон Е27 силиконовый со шнуром 1м зеленый IN HOME | 137.5 | 1 | 60 | 0,106 | 6,36 | 0,069
4690612008707 |  | Патрон Е27 силиконовый со шнуром 1м красный IN HOME | 137.5 | 1 | 60 | 0,106 | 6,36 | 0,069
4690612008691 |  | Патрон Е27 силиконовый со шнуром 1м черный IN HOME | 170.5 | 1 | 60 | 0,106 | 6,36 | 0,069
2.07.03. Патроны декоративныe серии DECO IN HOME
4690612016573 |  | Патрон Е27-П-deco подвесной Медь IN HOME | 236.5 | 20 | 4 000 | 0,112 | 448 | 1,12
4690612016542 |  | Патрон Е27-ПШ-deco подвесной шнур 1м Медь IN HOME | 467.5 | 8 | 640 | 0,154 | 98,56 | 0,447
2.07.04. Датчики движения LLT
4690612025162 |  | Датчик движения инфракрасный ДД-007-W 800Вт 360 гр.6м IP44 белый LLT | 456.5 | 1 | 100 | 0,068 | 6,8 | 0,038
4690612001906 |  | Датчик движения инфракрасный ДД-018-B 1200Вт 220 градусов 12м, IP44 черный ASD | 742.5 | 1 | 36 | 0,264 | 9,5 | 0,074
4680005959723 |  | Датчик движения инфракрасный ДД-018-W 1200Вт 220 градусов 12м, IP44 белый LLT | 742.5 | 1 | 36 | 0,264 | 9,5 | 0,074
4690612001920 |  | Датчик движения инфракрасный ДД-035-W оптико-акустический 500Вт 160 градусов 9м IP20 белый LLT | 632.5 | 1 | 100 | 0,127 | 12,7 | 0,06
2.07.05. Датчики движения IN HOME
4690612033839 |  | Датчик движения инфракрасный ДД 008 1200Вт 180 гр.12м IP44 белый IN HOME | 588.5 | 1 | 50 | 0,226 | 11,3 | 0,079
4690612033822 |  | Датчик движения инфракрасный ДД 008 1200Вт 180 гр.12м IP44 черный IN HOME | 588.5 | 1 | 50 | 0,226 | 11,3 | 0,079
4690612033853 |  | Датчик движения инфракрасный ДД 009 1200Вт 180 гр.12м IP44 белый IN HOME | 547.8 | 1 | 50 | 0,184 | 9,2 | 0,045
4690612033846 |  | Датчик движения инфракрасный ДД 009 1200Вт 180 гр.12м IP44 черный IN HOME | 547.8 | 1 | 50 | 0,184 | 9,2 | 0,045
4690612033860 |  | Датчик движения инфракрасный ДД 020B 800Вт 360 гр.6м IP33 белый IN HOME | 561 | 1 | 50 | 0,182 | 9,1 | 0,055
2.07.06. Фотореле IN HOME
4690612032894 |  | Фотореле ФР 601 10А 230В IN HOME | 319 | 1 | 100 | 0,135 | 13,5 | 0,054
4690612032900 |  | Фотореле ФР 606 6А 230В IN HOME | 239.8 | 1 | 100 | 0,075 | 7,5 | 0,034
2.07.07. Дроссель, ЭПРА, Стартеры IN HOME
4690612031415 |  | Дроссель люминисцентный индукционный 1И40-А алюм.1х36Вт Т8/G13 IN HOME | 236.5 | 1 | 30 | 0,307 | 9,21 | 0,01
4690612032412 |  | Стартер S2 4-22W 220-240В/110-130 IN HOME | 13.2 | 25 | 2 000 | 0,003 | 6 | 0,05
4690612032436 |  | Стартер S10 4-65W 220-240В IN HOME | 13.2 | 25 | 2 000 | 0,003 | 6 | 0,05
4690612034607 |  | ЭПРА для люминесцентных ламп ETL-136-А2 1х36Вт Т8/G13 IN HOME | 291.5 | 1 | 100 | 0,13 | 13 | 0,03
4690612032870 |  | ЭПРА для люминесцентных ламп ETL-236-А2 2х36Вт Т8/G13 IN HOME | 357.5 | 1 | 100 | 0,14 | 14 | 0,03
2.08. ЛЕНТА СВЕТОДИОДНАЯ
2.08.01. Контроллер для светодиодной ленты LS LLT
4680005959136 |  | Контроллер LS-CB-12 12А 12В 16 статических 4 динамических канала LLT | 720.5 | 1 | 120 | 0,18 | 21,6 | 0,086
2.08.02. Аксессуары для светодиодной ленты LS LLT
4680005959037 |  | Соединитель LS50-C LLT | 13.2 | 50 | 2 000 | 0,001 | 2 | 0,008
4680005959051 |  | Соединитель LS50-CC 20см со шнуром LLT | 38.5 | 50 | 1 000 | 0,003 | 3 | 0,013
4690612000862 |  | Соединитель LS50-RGB-C LLT | 17.6 | 50 | 1 500 | 0,001 | 1,5 | 0,02
4690612000879 |  | Соединитель LS50-RGB-CС 20см со шнуром LLT | 49.5 | 50 | 1 000 | 0,001 | 1 | 0,008
4690612003337 |  | Соединитель LS50-RGB-CС-CA 20см для контроллера со шнуром LLT | 61.6 | 50 | 1 000 | 0,001 | 1 | 0,013
4690612001791 |  | Шнур питания LS50-RGB-P 20см LLT | 28.6 | 50 | 1 000 | 0,003 | 3 | 0,013
2.08.03. Светодиодная лента LS IN HOME
4690612023090 |  | Лента светодиодная LS 28CW-60/33 60LED 4.8Вт/м 12В IP33 6000K (5м/упак.) IN HOME | 368.5 | 1 | 250 | 0,056 | 14 | 0,022
4690612023113 |  | Лента светодиодная LS 28CW-60/65 60LED 4.8Вт/м 12В IP65 6000K (5м/упак.) IN HOME | 478.5 | 1 | 250 | 0,125 | 31,25 | 0,028
4690612023212 |  | Лента светодиодная LS 28WW-120/33 120LED 9.6Вт/м 12В IP33 3000K (5м/упак.) IN HOME | 478.5 | 1 | 250 | 0,066 | 16,5 | 0,022
4690612023236 |  | Лента светодиодная LS 28WW-120/65 120LED 9.6Вт/м 12В IP65 3000K (5м/упак.) IN HOME | 588.5 | 1 | 250 | 0,137 | 34,25 | 0,028
4690612023137 |  | Лента светодиодная LS 28WW-60/33 60LED 4.8Вт/м 12В IP33 3000K (5м/упак.) IN HOME | 363 | 1 | 250 | 0,056 | 14 | 0,022
4690612023151 |  | Лента светодиодная LS 28WW-60/65 60LED 4.8Вт/м 12В IP65 3000K (5м/упак.) IN HOME | 478.5 | 1 | 250 | 0,125 | 31,25 | 0,028
4690612022543 |  | Лента светодиодная LS 35CW-60/33 60LED 4.8Вт/м 12В IP33 6000K (5м/упак.) IN HOME | 418 | 1 | 250 | 0,063 | 15,75 | 0,022
4690612022550 |  | Лента светодиодная LS 35CW-60/65 60LED 4.8Вт/м 12В IP65 6000K (5м/упак.) IN HOME | 533.5 | 1 | 250 | 0,146 | 36,5 | 0,028
4690612022567 |  | Лента светодиодная LS 35R-60/65 60LED 4.8Вт/м 12В IP65 красная (5м/упак.) IN HOME | 544.5 | 1 | 250 | 0,15 | 37,5 | 0,028
4690612022529 |  | Лента светодиодная LS 35WW-60/33 60LED 4.8Вт/м 12В IP33 3000K (5м/упак.) IN HOME | 418 | 1 | 250 | 0,062 | 15,5 | 0,022
4690612022697 |  | Лента светодиодная LS 50B-30/65 30LED 7.2Вт/м 12В IP65 синяя (5м/упак.) IN HOME | 522.5 | 1 | 250 | 0,17 | 42,5 | 0,028
4690612022642 |  | Лента светодиодная LS 50CW-30/33 30LED 7.2Вт/м 12В IP33 6000K (5м/упак.) IN HOME | 379.5 | 1 | 250 | 0,071 | 17,75 | 0,022
4690612022673 |  | Лента светодиодная LS 50R-30/65 30LED 7.2Вт/м 12В IP65 красная (5м/упак.) IN HOME | 522.5 | 1 | 250 | 0,17 | 42,5 | 0,028
4690612022628 |  | Лента светодиодная LS 50WW-30/33 30LED 7.2Вт/м 12В IP33 3000K (5м/упак.) IN HOME | 379.5 | 1 | 250 | 0,07 | 17,5 | 0,022
4690612022635 |  | Лента светодиодная LS 50WW-30/65 30LED 7.2Вт/м 12В IP65 3000K (5м/упак.) IN HOME | 506 | 1 | 250 | 0,172 | 43 | 0,028
4690612022727 |  | Лента светодиодная LS 50WW-60/33 60LED 14.4Вт/м 12В IP33 3000K (5м/упак.) IN HOME | 440 | 1 | 250 | 0,079 | 19,75 | 0,022
4690612022734 |  | Лента светодиодная LS 50WW-60/65 60LED 14.4Вт/м 12В IP65 3000K (5м/упак.) IN HOME | 577.5 | 1 | 250 | 0,19 | 47,5 | 0,028
4690612022703 |  | Лента светодиодная LS 50Y-30/65 30LED 7.2Вт/м 12В IP65 желтая (5м/упак.) IN HOME | 522.5 | 1 | 250 | 0,17 | 42,5 | 0,028
2.08.04. Комплект светодиодная лента LS IN HOME
4690612023069 |  | Набор светодиодная лента LS 35CW-60/33-5-AP 60LED 24Вт IP33 6000K холодный белый 5м, адаптер IN HOME | 875.6 | 1 | 25 | 0,19 | 4,75 | 0,047
4690612023076 |  | Набор светодиодная лента LS 50СW-60/33-5-AP 60LED 72Вт IP33 6000K холодный белый 5м, адаптер IN HOME | 1111 | 1 | 25 | 0,3 | 7,5 | 0,047
2.08.05. Адаптеры для светодиодной ленты LS IN HOME
4690612022345 |  | Адаптер для светодиодной ленты LS-AA-25 25Вт 12В алюминий IN HOME | 327.8 | 1 | 200 | 0,12 | 24 | 0,059
4690612022352 |  | Адаптер для светодиодной ленты LS-AA-50 50Вт 12В алюминий IN HOME | 653.4 | 1 | 120 | 0,25 | 30 | 0,059
4690612022369 |  | Адаптер для светодиодной ленты LS-AA-100 100Вт 12В алюминий IN HOME | 745.8 | 1 | 60 | 0,35 | 21 | 0,059
4690612022376 |  | Адаптер для светодиодной ленты LS-AA-150 150Вт 12В алюминий IN HOME | 990 | 1 | 50 | 0,53 | 26,5 | 0,059
4690612022383 |  | Адаптер для светодиодной ленты LS-AA-200 200Вт 12В алюминий IN HOME | 1097.8 | 1 | 50 | 0,56 | 28 | 0,059
4690612022321 |  | Адаптер для светодиодной ленты LS-APT-36 36Вт 12В пластик IN HOME | 489.5 | 1 | 50 | 0,22 | 11 | 0,043
4690612022338 |  | Адаптер для светодиодной ленты LS-APT-48 48Вт 12В пластик IN HOME | 561 | 1 | 50 | 0,23 | 11,5 | 0,043
4690612022406 |  | Контроллер LS-CB-12 12А 12В 16 статических 4 динамических канала IN HOME | 759 | 1 | 50 | 0,185 | 9,25 | 0,069
2.08.06. Аксессуары для светодиодной ленты LS IN HOME
4690612022413 |  | Скоба крепёжная для LS IP68 IN HOME | 3.3 | 50 | 5 000 | 0,001 | 5 | 0,027
4690612022420 |  | Соединитель LS28/35-C IN HOME | 13.2 | 50 | 1 000 | 0,001 | 1 | 0,016
4690612022444 |  | Соединитель LS28/35-CC 20см со шнуром IN HOME | 38.5 | 50 | 2 000 | 0,004 | 8 | 0,016
4690612022437 |  | Соединитель LS50-C IN HOME | 13.2 | 50 | 5 000 | 0,001 | 5 | 0,027
4690612022451 |  | Соединитель LS50-CC 20см со шнуром IN HOME | 38.5 | 50 | 2 000 | 0,004 | 8 | 0,016
4690612022468 |  | Соединитель LS50-RGB-C IN HOME | 17.6 | 50 | 1 000 | 0,001 | 1 | 0,011
4690612022475 |  | Соединитель LS50-RGB-CС 20см со шнуром IN HOME | 49.5 | 50 | 1 000 | 0,005 | 5 | 0,016
4690612022482 |  | Соединитель LS50-RGB-CС-CA 20см для контроллера со шнуром IN HOME | 61.6 | 50 | 1 500 | 0,006 | 9 | 0,027
4690612022499 |  | Шнур питания LS28/35-P 20см IN HOME | 23.1 | 50 | 1 000 | 0,003 | 3 | 0,011
4690612022505 |  | Шнур питания LS50-P 20см IN HOME | 24.2 | 50 | 1 000 | 0,003 | 3 | 0,011
4690612022512 |  | Шнур питания LS50-RGB-P 20см IN HOME | 28.6 | 50 | 1 000 | 0,005 | 5 | 0,011
2.09. НАСТОЛЬНЫЕ СВЕТИЛЬНИКИ
2.09.01. Светильники настольные под лампу на основании IN HOME
4690612012445 |  | Светильник настольный под лампу СНО-02Б на основании 60Вт E27 230В БЕЛЫЙ (мягкая упаковка) IN HOME | 354.2 | 1 | 45 | 0,5 | 22,5 | 0,097
4690612012681 |  | Светильник настольный под лампу СНО-12Б на основании 60Вт E27 БЕЛЫЙ (коробка) IN HOME | 346.5 | 1 | 20 | 0,5 | 10 | 0,095
4690612012469 |  | Светильник настольный под лампу СНО-02К на основании 60Вт E27 230В КРАСНЫЙ (мягкая упаковка) IN HOME | 354.2 | 1 | 40 | 0,5 | 20 | 0,086
4690612012704 |  | Светильник настольный под лампу СНО-12К на основании 60Вт E27 КРАСНЫЙ (коробка) IN HOME | 346.5 | 1 | 20 | 0,58 | 11,6 | 0,095
4690612012803 |  | Светильник настольный под лампу СНО-02О на основании 60Вт E27 230В ОРАНЖЕВЫЙ (мягкая упаковка) IN HOME | 354.2 | 1 | 40 | 0,5 | 20 | 0,086
4690612012476 |  | Светильник настольный под лампу СНО-02С на основании 60Вт E27 230В СИНИЙ (мягкая упаковка) IN HOME | 354.2 | 1 | 45 | 0,5 | 22,5 | 0,097
4690612012711 |  | Светильник настольный под лампу СНО-12С на основании 60Вт E27 СИНИЙ (коробка) IN HOME | 346.5 | 1 | 20 | 0,5 | 10 | 0,095
4690612012810 |  | Светильник настольный под лампу СНО-02Ф на основании 60Вт E27 230В ФИОЛЕТОВЫЙ (мягкая упаковка) IN HOME | 354.2 | 1 | 45 | 0,5 | 22,5 | 0,097
4690612012858 |  | Светильник настольный под лампу СНО-12Ф на основании 60Вт E27 ФИОЛЕТОВЫЙ (коробка) IN HOME | 346.5 | 1 | 20 | 0,5 | 10 | 0,095
4690612012452 |  | Светильник настольный под лампу СНО-02Ч на основании 60Вт E27 230В ЧЕРНЫЙ (мягкая упаковка) IN HOME | 354.2 | 1 | 45 | 0,5 | 22,5 | 0,097
4690612012698 |  | Светильник настольный под лампу СНО-12Ч на основании 60Вт E27 ЧЕРНЫЙ (коробка) IN HOME | 346.5 | 1 | 20 | 0,5 | 10 | 0,095
4690612025636 |  | Светильник настольный под лампу СНО-DOG-ЖЕЛТЫЙ-KIDS на основании 60Вт E27 ЖЕЛТЫЙ (короб.) IN HOME | 693 | 1 | 24 | 0,475 | 11,4 | 0,169
4690612025629 |  | Светильник настольный под лампу СНО-DOG-СИНИЙ-KIDS на основании 60Вт E27 СИНИЙ (короб.) IN HOME | 693 | 1 | 24 | 0,475 | 11,4 | 0,169
4690612032122 |  | Светильник настольный под лампу СНО МЯЧ-KIDS на основании 60Вт E27 230В БЕЛЫЙ (короб.) IN HOME | 693 | 1 | 24 | 0,75 | 18 | 0,169
4690612032115 |  | Светильник настольный под лампу СНО МЯЧ-KIDS на основании 60Вт E27 230В ЗЕЛЕНЫЙ (короб.) IN HOME | 693 | 1 | 24 | 0,75 | 18 | 0,169
2.09.02. Светильники настольные под лампу на основании с коленом IN HOME
4690612012896 |  | Светильник настольный под лампу СНО-15Б на основании 60Вт E27 230В БЕЛЫЙ (коробка) IN HOME | 979 | 1 | 12 | 1,45 | 17,4 | 0,091
4690612012926 |  | Светильник настольный под лампу СНО-15С на основании 60Вт E27 СЕРЕБРО (коробка) IN HOME | 1045 | 1 | 12 | 1,45 | 17,4 | 0,091
4690612012902 |  | Светильник настольный под лампу СНО-15Ч на основании 60Вт E27 230В ЧЕРНЫЙ (коробка) IN HOME | 979 | 1 | 12 | 1,45 | 17,4 | 0,09
2.09.03. Светильники настольные под лампу на прищепке IN HOME
4690612012407 |  | Светильник настольный под лампу СНП-01Б на прищепке 40Вт E27 БЕЛЫЙ (мягкая упаковка) IN HOME | 330 | 1 | 70 | 0,286 | 20,02 | 0,122
4690612012421 |  | Светильник настольный под лампу СНП-01К на прищепке 40Вт E27 КРАСНЫЙ (мягкая упаковка) IN HOME | 330 | 1 | 50 | 0,286 | 14,3 | 0,087
4690612012780 |  | Светильник настольный под лампу СНП-01О на прищепке 40Вт E27 ОРАНЖЕВЫЙ (мягкая упаковка) IN HOME | 330 | 1 | 50 | 0,286 | 14,3 | 0,087
4690612012438 |  | Светильник настольный под лампу СНП-01С на прищепке 40Вт E27 СИНИЙ (мягкая упаковка) IN HOME | 330 | 1 | 70 | 0,286 | 20,02 | 0,122
4690612012797 |  | Светильник настольный под лампу СНП-01Ф на прищепке 40Вт E27 ФИОЛЕТОВЫЙ (мягкая упаковка) IN HOME | 330 | 1 | 70 | 0,286 | 20,02 | 0,122
4690612012414 |  | Светильник настольный под лампу СНП-01Ч на прищепке 40Вт E27 ЧЕРНЫЙ (мягкая упаковка) IN HOME | 330 | 1 | 70 | 0,286 | 20,02 | 0,122
2.09.04. Светильники настольные под лампу на струбцине IN HOME
4690612012728 |  | Светильник настольный под лампу СНС-13Б на струбцине 60Вт E27 БЕЛЫЙ (коробка) IN HOME | 1072.5 | 1 | 16 | 0,9 | 14,4 | 0,123
4690612012889 |  | Светильник настольный под лампу СНС-13С на струбцине 60Вт E27 СЕРЕБРО (коробка) IN HOME | 1127.5 | 1 | 16 | 0,9 | 14,4 | 0,123
4690612012735 |  | Светильник настольный под лампу СНС-13Ч на струбцине 60Вт E27 ЧЕРНЫЙ (коробка) IN HOME | 1072.5 | 1 | 16 | 0,9 | 14,4 | 0,123
2.09.05. Светильники настольные светодиодные IN HOME
4690612013466 |  | Светильник настольный светодиодный ССО-01Б 8Вт сенсор-диммер RGB-ночник адаптер БЕЛЫЙ IN HOME | 1537.8 | 1 | 12 | 0,64 | 7,68 | 0,057
4690612013473 |  | Светильник настольный светодиодный ССО-02Б 10Вт сенсор-диммер адаптер БЕЛЫЙ IN HOME | 1155 | 1 | 20 | 0,65 | 13 | 0,096
4690612013480 |  | Светильник настольный светодиодный ССО-02Ч 10Вт сенсор-диммер адаптер ЧЕРНЫЙ IN HOME | 1155 | 1 | 20 | 0,65 | 13 | 0,096
4690612013497 |  | Светильник настольный светодиодный ССО-03Б 9Вт сенсор-диммер ночник адаптер БЕЛЫЙ IN HOME | 1435.5 | 1 | 20 | 0,62 | 12,4 | 0,096
4690612013503 |  | Светильник настольный светодиодный ССО-03Ч 9Вт сенсор-диммер ночник адаптер ЧЕРНЫЙ IN HOME | 1435.5 | 1 | 20 | 0,62 | 12,4 | 0,096
4690612025582 |  | Светильник настольный светодиодный ССО-05Б 5Вт сенсор-диммер с органайзером USB БЕЛЫЙ IN HOME | 970.2 | 1 | 50 | 0,388 | 19,4 | 0,145
4690612013428 |  | Светильник настольный светодиодный ССП-21Б 4Вт сенсорный выключателем 500mah USB 1м БЕЛЫЙ IN HOME | 665.5 | 1 | 24 | 0,27 | 6,48 | 0,051
2.10. СВЕТИЛЬНИКИ БАКТЕРИЦИДНЫЕ
2.10.01. Светильники светодиодные бактерицидные ультрафиолетовые
4690612034485 |  | Светильник бактерицидный ультрафиолетовый переносной БС M1W с аккумулятором USB белый IN HOME | 1793 | 1 | 200 | 0,08 | 16 | 0,042
4690612034508 |  | Светильник бактерицидный ультрафиолетовый переносной БС М1P с аккумулятором USB розовый IN HOME | 1793 | 1 | 200 | 0,08 | 16 | 0,042
4690612034492 |  | Светильник бактерицидный ультрафиолетовый переносной БС М1В с аккумулятором USB черный IN HOME | 1793 | 1 | 200 | 0,08 | 16 | 0,042
4690612034478 |  | Светильник бактерицидный ультрафиолетовый с озонированием настольный БС Т30B 30Вт 230В с пультом ДУ черный IN HOME | 2662 | 1 | 10 | 0,99 | 9,9 | 0,117
4690612034539 |  | Светильник бактерицидный ультрафиолетовый настольный БС Т36W 36Вт белый с датчиком присутствия 230В IN HOME | 2805 | 1 | 10 | 0,094 | 0,94 | 0,097
2.11. НОЧНИКИ СВЕТОДИОДНЫЕ
2.11.01. Светильники-ночники светодиодные NLE
4690612028798 |  | Ночник светодиодный NLE 03-SB-DS КВАДРАТ синий с датчиком освещения 230В IN HOME | 121 | 1 | 240 | 0,038 | 9,12 | 0,111
4690612028774 |  | Ночник светодиодный NLE 03-SP-DS КВАДРАТ розовый с датчиком освещения 230В IN HOME | 121 | 1 | 240 | 0,038 | 9,12 | 0,111
4690612028781 |  | Ночник светодиодный NLE 03-SW-DS КВАДРАТ белый с датчиком освещения 230В IN HOME | 121 | 1 | 240 | 0,038 | 9,12 | 0,111
4690612028811 |  | Ночник светодиодный NLE 04-LW белый 230В IN HOME | 209 | 1 | 100 | 0,05 | 5 | 0,051
4690612028804 |  | Ночник светодиодный NLE 04-LW-S белый с выключателем 230В IN HOME | 225.5 | 1 | 100 | 0,052 | 5,2 | 0,054
4690612028828 |  | Ночник светодиодный NLE 05-MW белый с выключателем 230В IN HOME | 286 | 1 | 100 | 0,065 | 6,5 | 0,053
4690612028897 |  | Ночник светодиодный NLE 05-MW-DS белый с датчиком освещения 230В IN HOME | 302.5 | 1 | 100 | 0,065 | 6,5 | 0,053
4690612028835 |  | Ночник светодиодный NLE 06-LW белый с выключателем 230В IN HOME | 217.8 | 1 | 200 | 0,05 | 10 | 0,083
4690612028842 |  | Ночник светодиодный NLE 06-LW-DS белый с датчиком освещения 230В IN HOME | 228.8 | 1 | 200 | 0,05 | 10 | 0,083
4690612028859 |  | Ночник светодиодный NLE 07-LW белый с выключателем 230В IN HOME | 173.8 | 1 | 200 | 0,04 | 8 | 0,071
4690612028866 |  | Ночник светодиодный NLE 08-LW белый с выключателем вращающийся 360 градусов 230В IN HOME | 206.8 | 1 | 200 | 0,038 | 7,6 | 0,072
4690612028873 |  | Ночник светодиодный NLE 08-LW-DS белый вращающийся 360 градусов с датчиком освещения 230В IN HOME | 228.8 | 1 | 200 | 0,038 | 7,6 | 0,072
4690612028880 |  | Ночник светодиодный NLE 09-LW белый с выключателем 230В IN HOME | 189.2 | 1 | 200 | 0,03 | 6 | 0,072
2.11.02. Светильники-ночники светодиодные NLA
4690612028958 |  | Ночник светодиодный NLA 02-FG ЛЯГУШОНОК зелёный с выключателем 230В IN HOME | 149.6 | 1 | 240 | 0,054 | 12,96 | 0,178
4690612028972 |  | Ночник светодиодный NLA 03-MB ГРИБ синий с выключателем 230В IN HOME | 149.6 | 1 | 240 | 0,042 | 10,08 | 0,147
4690612028965 |  | Ночник светодиодный NLA 03-MW ГРИБ белый с выключателем 230В IN HOME | 149.6 | 1 | 240 | 0,042 | 10,08 | 0,147
4690612028989 |  | Ночник светодиодный NLA 03-MY ГРИБ жёлтый с выключателем 230В IN HOME | 149.6 | 1 | 240 | 0,042 | 10,08 | 0,147
4690612029016 |  | Ночник светодиодный NLA 04-TB ЧЕРЕПАШКА синяя с выключателем 230В IN HOME | 192.5 | 1 | 120 | 0,084 | 10,08 | 0,138
4690612029009 |  | Ночник светодиодный NLA 04-TG ЧЕРЕПАШКА зелёная с выключателем 230В IN HOME | 192.5 | 1 | 120 | 0,067 | 8,04 | 0,136
4690612029030 |  | Ночник светодиодный NLA 05-FB РЫБКА синяя с выключателем 230В IN HOME | 170.5 | 1 | 240 | 0,036 | 8,64 | 0,121
4690612029023 |  | Ночник светодиодный NLA 05-FG РЫБКА зелёная с выключателем 230В IN HOME | 170.5 | 1 | 240 | 0,025 | 6 | 0,121
4690612029047 |  | Ночник светодиодный NLA 05-FR РЫБКА красная с выключателем 230В IN HOME | 170.5 | 1 | 240 | 0,036 | 8,64 | 0,121
4690612029061 |  | Ночник светодиодный NLA 06-CB ОБЛАЧКО синее с выключателем 230В IN HOME | 170.5 | 1 | 240 | 0,046 | 11,04 | 0,132
4690612029054 |  | Ночник светодиодный NLA 06-CP ОБЛАЧКО розовое с выключателем 230В IN HOME | 170.5 | 1 | 240 | 0,046 | 11,04 | 0,132
4690612029078 |  | Ночник светодиодный NLA 06-CY ОБЛАЧКО жёлтое с выключателем 230В IN HOME | 170.5 | 1 | 240 | 0,034 | 8,16 | 0,132
4690612029092 |  | Ночник светодиодный NLA 07-BB ЖУЧОК синий с выключателем 230В IN HOME | 143 | 1 | 240 | 0,035 | 8,4 | 0,109
4690612029085 |  | Ночник светодиодный NLA 07-BR ЖУЧОК красный с выключателем 230В IN HOME | 143 | 1 | 240 | 0,035 | 8,4 | 0,109
4690612029108 |  | Ночник светодиодный NLA 07-BY ЖУЧОК жёлтый с выключателем 230В IN HOME | 143 | 1 | 240 | 0,035 | 8,4 | 0,109
4690612029115 |  | Ночник светодиодный NLA 08-DY-DS УТЁНОК желтый с датчиком освещения 230В IN HOME | 148.5 | 1 | 240 | 0,058 | 13,92 | 0,176
4690612029122 |  | Ночник светодиодный NLA 09-BY-DS ПЧЁЛКА жёлтая с датчиком освещения 230В IN HOME | 335.5 | 1 | 100 | 0,08 | 8 | 0,09
4690612028903 |  | Ночник светодиодный NLA 10-BG ШАР зелёный с выключателем 230В IN HOME | 198 | 1 | 240 | 0,041 | 9,84 | 0,143
4690612028934 |  | Ночник светодиодный NLA 10-HR СЕРДЦЕ красное с выключателем 230В IN HOME | 198 | 1 | 240 | 0,036 | 8,64 | 0,16
4690612028910 |  | Ночник светодиодный NLA 10-MB МЕСЯЦ синий с выключателем 230В IN HOME | 198 | 1 | 240 | 0,041 | 9,84 | 0,16
4690612028927 |  | Ночник светодиодный NLA 10-SY ЗВЕЗДА жёлтая с выключателем 230В IN HOME | 198 | 1 | 240 | 0,033 | 7,92 | 0,157
4690612036625 |  | Ночник светодиодный NLA 11-B МИШКА с выкл 230В IN HOME | 132 | 1 | 240 | 0,036 | 8,64 | 0,115
4690612036632 |  | Ночник сд NLA 11-M ЛУНА с выкл 230В IN HOME | 132 | 1 | 240 | 0,036 | 8,64 | 0,115
4690612036670 |  | Ночник светодиодный NLA 11-S ЗВЕЗДЫ с выкл 230В IN HOME | 132 | 1 | 240 | 0,036 | 8,64 | 0,115
4690612036618 |  | Ночник светодиодный NLA 11-U ЕДИНОРОГ с выкл 230В IN HOME | 132 | 1 | 240 | 0,036 | 8,64 | 0,115
4690612036649 |  | Ночник светодиодный NLA 12-RP ЗАЯЦ розовый с выкл 230В IN HOME | 132 | 1 | 240 | 0,036 | 8,64 | 0,154
4690612036663 |  | Ночник светодиодный NLA 13-OG СОВА зеленая с выкл 230В IN HOME | 137.5 | 1 | 240 | 0,036 | 8,64 | 0,154
4690612036656 |  | Ночник светодиодный NLA 13-OP СОВА розовая с выкл 230В IN HOME | 137.5 | 1 | 240 | 0,036 | 8,64 | 0,154
2.11.03. Светильники-ночники светодиодные NLM
4690612029139 |  | Ночник светодиодный москитный NLM 01-MB синий с выключателем 230В IN HOME | 181.5 | 1 | 240 | 0,056 | 13,44 | 0,15
4690612029146 |  | Ночник светодиодный москитный NLM 01-MG зеленый с выключателем 230В IN HOME | 181.5 | 1 | 240 | 0,056 | 13,44 | 0,15
4690612029160 |  | Ночник светодиодный москитный NLM 01-MP розовый с выключателем 230В IN HOME | 181.5 | 1 | 240 | 0,056 | 13,44
2.11.04. Светильники-ночники светодиодные NL
4690612015118 |  | Ночник светодиодный NL02-CY Цыпленок с датчиком освещения 230В ЖЕЛТЫЙ IN HOME | 165 | 1 | 48 | 0,111 | 5,33 | 0,104
4690612015125 |  | Ночник светодиодный NL03-BB Медвежонок с датчиком освещения 230В СИНИЙ IN HOME | 165 | 1 | 48 | 0,115 | 5,52 | 0,109
4690612015132 |  | Ночник светодиодный NL04-BW Медведь с датчиком освещения 230В БЕЛЫЙ IN HOME | 165 | 1 | 48 | 0,103 | 4,94 | 0,104
2.12. ФОНАРЬ IN HOME
2.12.01 Фонари светодиодные налобные
4690612031873 |  | Фонарь налобный аккумуляторный HLA 06B 5W LED 450Lm 10ч 3 режима, фокус., з/у 230В ЧЕРНЫЙ IN HOME | 973.5 | 1 | 50 | 0,31 | 15,5 | 0,09
4690612031804 |  | Фонарь налобный HL 04M 7LED 3ААА 4 режима МЕТАЛЛИК IN HOME | 236.5 | 1 | 100 | 0,11 | 11 | 0,142
4690612031811 |  | Фонарь налобный HL 05M 14LED 3ААА 4 режима МЕТАЛЛИК IN HOME | 258.5 | 1 | 100 | 0,11 | 11 | 0,142
4690612031828 |  | Фонарь налобный HL 06M 19LED 3ААА 4 режима МЕТАЛЛИК IN HOME | 275 | 1 | 100 | 0,11 | 11 | 0,142
4690612031842 |  | Фонарь налобный HL 07G LED 3ААА 3 режима ЗЕЛЁНЫЙ IN HOME | 253 | 1 | 96 | 0,08 | 7,68 | 0,087
4690612031835 |  | Фонарь налобный HL 07O LED 3ААА 3 режима ОРАНЖЕВЫЙ IN HOME | 253 | 1 | 96 | 0,08 | 7,68 | 0,087
4690612031880 |  | Фонарь налобный аккумуляторный HLA 07B 3W LED 200Lm 8ч 3 режима, з/у 230В ЧЕРНЫЙ IN HOME | 426.8 | 1 | 96 | 0,13 | 12,48 | 0,084
4690612031859 |  | Фонарь налобный аккумуляторный HLA 04M 2W 10LED 200Lm 10ч 2 режима, з/у 230В МЕТАЛЛИК IN HOME | 445.5 | 1 | 96 | 0,24 | 23,04 | 0,077
4690612031897 |  | Фонарь налобный аккумуляторный HLA 08B LED 150Lm 9ч 2 режима, з/у 230В ЧЕРНЫЙ IN HOME | 418 | 1 | 90 | 0,245 | 22,05 | 0,084
4690612031903 |  | Фонарь налобный аккумуляторный HLA 09B 12LED 120Lm 15ч 2 режима, з/у 230В СИНИЙ IN HOME | 434.5 | 1 | 90 | 0,265 | 23,85 | 0,092
4690612031910 |  | Фонарь налобный аккумуляторный HLA 09R 12LED 120Lm 15ч 2 режима, з/у 230В КРАСНЫЙ IN HOME | 434.5 | 1 | 90 | 0,265 | 23,85 | 0,092
2.12.02 Фонари светодиодные универсальные
4690612031736 |  | Фонарь ручной аккумуляторный MLA 01-B 5LED 120Lm 6ч 1 режим, з/у 230В ЧЕРНЫЙ IN HOME | 283.8 | 1 | 72 | 0,13 | 9,36 | 0,064
4690612031743 |  | Фонарь ручной аккумуляторный MLA 01-C 5LED 120Lm 6ч 1 режим, з/у 230В СИНИЙ IN HOME | 316.8 | 1 | 72 | 0,13 | 9,36 | 0,064
4690612031750 |  | Фонарь ручной аккумуляторный MLA 01-R 5LED 120Lm 6ч 1 режим, з/у 230В КРАСНЫЙ IN HOME | 316.8 | 1 | 72 | 0,13 | 9,36 | 0,041
4690612031767 |  | Фонарь ручной аккумуляторный MLA 02 4LED 120Lm 8ч 1 режим, з/у 230В ЧЕРНО-ЖЁЛТЫЙ IN HOME | 277.2 | 1 | 72 | 0,14 | 10,08 | 0,07
4690612031774 |  | Фонарь ручной аккумуляторный MLA 03 7LED 150Lm 8ч 2 режима, з/у 230В ЧЕРНО-ЖЁЛТЫЙ IN HOME | 316.8 | 1 | 72 | 0,2 | 14,4 | 0,113
4690612031781 |  | Фонарь ручной аккумуляторный MLA 04 15LED 200Lm 6ч 3 режима, з/у 230В ЧЕРНО-ЖЁЛТЫЙ IN HOME | 467.5 | 1 | 72 | 0,25 | 18 | 0,158
4690612031798 |  | Фонарь прожекторный аккумуляторный PLA 01BY 1LED 140Lm 7ч 2 режима, з/у 230В ЧЕРНО-ЖЁЛТЫЙ IN HOME | 407 | 1 | 60 | 0,285 | 17,1 | 0,098
2.12.03 Фонари светодиодные кемпинговые
4690612031934 |  | Фонарь кемпинговый СL 01W 3W 24LED 150Lm 3AA подвес/магнит БЕЛЫЙ IN HOME | 341 | 1 | 72 | 0,13 | 9,36 | 0,12
4690612031941 |  | Фонарь кемпинговый СL 02W 5W 48LED 300Lm 3AA подвес/магнит БЕЛЫЙ IN HOME | 407 | 1 | 72 | 0,13 | 9,36 | 0,12
4690612031958 |  | Фонарь кемпинговый СL 03S 3W LED 200Lm 3xAAA раскладной СЕРЫЙ IN HOME | 312.4 | 1 | 96 | 0,14 | 13,44 | 0,076
4690612031965 |  | Фонарь кемпинговый СL 04B 3W 20LED 200Lm 3xD ЧЕРНЫЙ IN HOME | 522.5 | 1 | 24 | 0,46 | 11,04 | 0,118
2.12.04 Фонари-брелоки светодиодные
4690612031989 |  | Брелок KL 31B LED батарейки в комплекте СИНИЙ IN HOME | 137.5 | 1 | 240 | 0,033 | 7,92 | 0,031
4690612031972 |  | Брелок KL 31R LED батарейки в комплекте КРАСНЫЙ IN HOME | 137.5 | 1 | 240 | 0,033 | 7,92 | 0,031
4690612031996 |  | Брелок KL 31Y LED батарейки в комплекте ЖЁЛТЫЙ IN HOME | 137.5 | 1 | 240 | 0,033 | 7,92 | 0,031
4690612032016 |  | Брелок KL 41B LED батарейки в комплекте СИНИЙ IN HOME | 165 | 1 | 144 | 0,035 | 5,04 | 0,037
4690612032023 |  | Брелок KL 41G LED батарейки в комплекте ЗЕЛЁНЫЙ IN HOME | 165 | 1 | 144 | 0,035 | 5,04 | 0,037
4690612032009 |  | Брелок KL 41R LED батарейки в комплекте КРАСНЫЙ IN HOME | 165 | 1 | 144 | 0,035 | 5,04 | 0,037
4690612032030 |  | Фонарь-брелок KL 51A LED батарейки в комплекте алюминиевый IN HOME | 137.5 | 1 | 240 | 0,044 | 10,56 | 0,081
4690612032054 |  | Фонарь-брелок KL 61B LED батарейки в комплекте алюминиевый СИНИЙ IN HOME | 159.5 | 1 | 144 | 0,045 | 6,48 | 0,037
4690612032047 |  | Фонарь-брелок KL 61S LED батарейки в комплекте алюминиевый СЕРЫЙ IN HOME | 159.5 | 1 | 144 | 0,045 | 6,48 | 0,037
2.12.05 Фонари светодиодные велосипедные
4690612035192 |  | Фонарь велосипедный BL 01 5LED с задним фонарем 4AAA 3 режима с кронштейном ЧЕРНЫЙ IN HOME | 363 | 12 | 48 | 0,14 | 6,72 | 0,065
4690612035215 |  | Фонарь велосипедный BL 02 5LED с задним фонарем 3AA 2 режима с кронштейном ЧЕРНЫЙ IN HOME | 412.5 | 12 | 48 | 0,15 | 7,2 | 0,072
4690612035239 |  | Фонарь велосипедный аккумуляторный BL 03А 3W LED 300Lm 4 режима с з/у 220В ЧЕРНЫЙ IN HOME | 1265 | 1 | 50 | 0,16 | 8 | 0,033
ИТОГО:

## 3. Электромонтаж IN HOME
Артикул | Изображение | Полное наименование | ЦИМ (цена интернет-магазина) | Кол-во в упак., шт. | Кол-во в ящике., шт. | Вес единицы.,кг | Вес ящика., кг | Объём ящика., м3
3.01. ЭЛЕКТРОУСТАНОВОЧНЫЕ ИЗДЕЛИЯ
3.01.01. Электроустановочные изделия BOLLETO
4680005959747 |  | Выключатель одноклавишный BOLLETO белый накладной 7021 IN HOME | 56.1 | 10 | 200 | 0,05 | 10 | 0,057
4680005959754 |  | Выключатель одноклавишный с подсветкой BOLLETO белый накладной 7121 IN HOME | 63.8 | 10 | 200 | 0,05 | 10 | 0,057
4680005959761 |  | Выключатель двухклавишный BOLLETO белый накладной 7023 IN HOME | 63.8 | 10 | 200 | 0,05 | 10 | 0,057
4680005959778 |  | Выключатель двухклавишный с подсветкой BOLLETO белый накладной 7123 IN HOME | 79.2 | 10 | 200 | 0,05 | 10 | 0,057
4690612018294 |  | Розетка компьютерная RJ-45 BOLLETO белая 7035 IN HOME | 125.4 | 10 | 100 | 0,04 | 4 | 0,03
4680005959785 |  | Розетка одинарная BOLLETO белая накладной 7022 IN HOME | 53.9 | 10 | 200 | 0,068 | 13,6 | 0,057
4680005959792 |  | Розетка одинарная с заземлением BOLLETO белая накладная 7028 IN HOME | 66 | 10 | 200 | 0,082 | 16,4 | 0,067
4690612000954 |  | Розетка одинарная с заземлением со шторкой BOLLETO белая накладная 7028х IN HOME | 73.7 | 10 | 200 | 0,105 | 21 | 0,067
4680005959822 |  | Розетка двойная BOLLETO белая накладная 7102 IN HOME | 82.5 | 10 | 200 | 0,1 | 20 | 0,066
4680005959839 |  | Розетка двойная с заземлением BOLLETO белая накладная 7128 IN HOME | 103.4 | 10 | 200 | 0,11 | 22 | 0,083
4690612000961 |  | Розетка двойная с заземлением со шторкой BOLLETO белая накладная 7128х IN HOME | 121 | 10 | 200 | 0,086 | 17,2 | 0,083
4680005959815 |  | Розетка телевизионная BOLLETO белая накладная 7027 IN HOME | 70.4 | 10 | 100 | 0,05 | 5 | 0,03
4690612000398 |  | Розетка телефонная BOLLETO белая накладная 7034 IN HOME | 74.8 | 10 | 100 | 0,04 | 4 | 0,03
3.01.02. Электроустановочные изделия CLASSICO
4680005959846 |  | Выключатель одноклавишный CLASSICO белый 2021 IN HOME | 74.8 | 10 | 200 | 0,066 | 13,2 | 0,066
4680005959853 |  | Выключатель одноклавишный с подсветкой CLASSICO белый 2121 IN HOME | 81.4 | 10 | 200 | 0,067 | 13,4 | 0,066
4680005959860 |  | Выключатель двухклавишный CLASSICO белый 2023 IN HOME | 82.5 | 10 | 200 | 0,095 | 19 | 0,066
4680005959877 |  | Выключатель двухклавишный с подсветкой CLASSICO белый 2123 IN HOME | 90.2 | 10 | 200 | 0,069 | 13,8 | 0,066
4680005959884 |  | Диммер 600Вт CLASSICO белый 2111 IN HOME | 309.1 | 10 | 100 | 0,087 | 8,7 | 0,08
4690612018300 |  | Розетка компьютерная двойная RJ-45 CLASSICO белая 2136 IN HOME | 209 | 10 | 100 | 0,079 | 7,9 | 0,034
4690612034263 |  | Розетка компьютерная одинарная RJ-45 CLASSICO белая 2131 IN HOME | 143 | 10 | 100 | 0,04 | 4 | 0,03
4690612018324 |  | Рамка 4ая горизонтальная CLASSICO белая 2304H IN HOME | 81.4 | 10 | 200 | 0,048 | 9,6 | 0,082
4680005959938 |  | Рамка двойная горизонтальная CLASSICO белая 2302H IN HOME | 36.3 | 20 | 400 | 0,025 | 10 | 0,08
4680005959945 |  | Рамка 3ая горизонтальная CLASSICO белая 2303H IN HOME | 49.5 | 10 | 200 | 0,035 | 7 | 0,08
4680005959891 |  | Розетка одинарная CLASSICO белая 2022 IN HOME | 73.7 | 10 | 200 | 0,093 | 18,6 | 0,066
4680005959907 |  | Розетка одинарная с заземлением CLASSICO белая 2028 IN HOME | 90.2 | 10 | 200 | 0,1 | 20 | 0,08
4690612000978 |  | Розетка одинарная с заземлением со шторкой CLASSICO белая 2028x IN HOME | 99 | 10 | 200 | 0,125 | 25 | 0,08
4680005959914 |  | Розетка двойная CLASSICO белая 2102 IN HOME | 93.5 | 10 | 200 | 0,104 | 20,8 | 0,08
4680005959921 |  | Розетка двойная с заземлением CLASSICO белая 2128 IN HOME | 115.5 | 10 | 200 | 0,13 | 26 | 0,108
4690612000985 |  | Розетка двойная с заземлением со шторкой CLASSICO белая 2128x IN HOME | 130.9 | 10 | 200 | 0,166 | 33,2 | 0,108
4690612000404 |  | Розетка телефонная CLASSICO белая 2034 IN HOME | 92.4 | 10 | 100 | 0,065 | 6,5 | 0,034
4690612035260 |  | Розетка одинарная CLASSICO с двумя USB белая 2147 IN HOME | 429 | 10 | 200 | 0,1 | 20 | 0,08
4690612035246 |  | Розетка одинарная с заземлением CLASSICO с двумя USB белая 2047 IN HOME | 426.8 | 10 | 200 | 0,1 | 20 | 0,08
3.01.03. Электроустановочные изделия AQUA
4690612000428 |  | Выключатель одноклавишный AQUA белый полугерметичный 3100 IN HOME | 102.3 | 10 | 200 | 0,081 | 16,2 | 0,08
4690612000435 |  | Выключатель двухклавишный AQUA белый полугерметичный 3200 IN HOME | 108.9 | 10 | 200 | 0,084 | 16,8 | 0,08
4690612003450 |  | Розетка одинарная с заземлением со шторкой AQUA белая полугерметичная 3113 IN HOME | 117.7 | 10 | 200 | 0,089 | 17,8 | 0,08
4690612000541 |  | Розетка одинарная с крышкой AQUA белая полугерметичная 3110 IN HOME | 116.6 | 10 | 200 | 0,091 | 18,2 | 0,08
4690612000459 |  | Розетка одинарная с заземлением с крышкой AQUA белая полугерметичная 3112 IN HOME | 119.9 | 10 | 200 | 0,123 | 24,6 | 0,08
4690612003467 |  | Розетка двойная с заземлением со шторкой AQUA белая полугерметичная 3123 IN HOME | 235.4 | 5 | 100 | 0,156 | 15,6 | 0,08
3.01.04. Вилки, штепсельные гнезда
4690612009124 |  | Вилка угловая с кольцом с заземлением 16А белая 4120 IN HOME | 51.7 | 35 | 350 | 0,032 | 11,2 | 0,066
4690612009155 |  | Вилка угловая с кольцом с заземлением 16А черная 4220 IN HOME | 51.7 | 35 | 350 | 0,032 | 11,2 | 0,066
4690612009087 |  | Штепсельное гнездо 10А черное 4252 IN HOME | 39.6 | 20 | 200 | 0,034 | 6,8 | 0,044
4690612000558 |  | Вилка угловая с заземлением 16А белая 4110 IN HOME | 47.3 | 30 | 300 | 0,027 | 8,1 | 0,047
4690612009049 |  | Вилка угловая с заземлением 16А черная 4210 IN HOME | 47.3 | 30 | 300 | 0,026 | 7,8 | 0,047
4690612009032 |  | Вилка прямая 10А черная 4242 IN HOME | 35.2 | 50 | 500 | 0,02 | 10 | 0,058
4690612009025 |  | Вилка прямая с заземлением 16А черная 4240 IN HOME | 51.7 | 30 | 300 | 0,028 | 8,4 | 0,047
4690612000572 |  | Вилка прямая 10А белая 4142 IN HOME | 35.2 | 50 | 500 | 0,02 | 10 | 0,058
4690612000565 |  | Вилка прямая с заземлением 16А белая 4140 IN HOME | 51.7 | 30 | 300 | 0,029 | 8,7 | 0,047
3.01.05. Разъемы печные РШ/ВШ
4690612010182 |  | Разъем печной РШ/ВШ карболитовый 25А 380В черный 9112 IN HOME | 185.9 | 6 | 72 | 0,208 | 14,98 | 0,036
4690612010199 |  | Разъем печной РШ/ВШ карболитовый 32А 250В черный 9114 IN HOME | 167.2 | 6 | 72 | 0,187 | 13,46 | 0,037
4690612010205 |  | Разъем печной РШ/ВШ 32А 250В пластиковый накладной белый 9123 IN HOME | 140.8 | 6 | 72 | 0,139 | 10,01 | 0,035
4690612010212 |  | Разъем печной РШ/ВШ 32А 250В пластиковый встраиваемый белый 9133 IN HOME | 166.1 | 6 | 72 | 0,165 | 11,88 | 0,043
3.01.06. Вилки и розетки каучуковые
4690612010236 |  | Вилка прямая с заземлением каучук 16А IP44 черная 9210 IN HOME | 97.9 | 20 | 200 | 0,051 | 10,2 | 0,046
4690612010229 |  | Вилка угловая с заземлением каучук 16А IP44 черная 9220 IN HOME | 110 | 20 | 200 | 0,067 | 13,4 | 0,048
4690612010250 |  | Розетка одинарная с заземлением каучук с заглушкой 16А IP44 черная 9321 IN HOME | 176 | 10 | 100 | 0,132 | 13,2 | 0,057
4690612010274 |  | Розетка двойная с заземлением каучук с заглушками 16А IP44 черная 9322 IN HOME | 297 | 10 | 60 | 0,201 | 12,06 | 0,053
4690612010281 |  | Розетка тройная с заземлением каучук с заглушками 16А IP44 черная 9323 IN HOME | 347.6 | 4 | 40 | 0,28 | 11,2 | 0,05
3.02. УДЛИНИТЕЛИ И КОЛОДКИ
3.02.01. Удлинители бытовые TM IN HOME
4690612010151 |  | Двойник R-2G двухместный с заземлением 16А белый 4270 IN HOME | 141.9 | 1 | 50 | 0,078 | 3,9 | 0,022
4690612010168 |  | Тройник R-3G трехместный с заземлением 16А белый 4370 IN HOME | 192.5 | 1 | 50 | 0,085 | 4,25 | 0,02
4690612010335 |  | Удлинитель 3G-3-SMART трехместный 10А с заземлением 3м 8333 IN HOME | 264 | 1 | 40 | 0,362 | 14,48 | 0,042
4690612010298 |  | Удлинитель 3N-3-SMART трехместный 6А 3м 8233 IN HOME | 193.6 | 1 | 50 | 0,289 | 14,45 | 0,046
4690612010304 |  | Удлинитель 3N-5-SMART трехместный 6А 5м 8235 IN HOME | 244.2 | 1 | 30 | 0,392 | 11,76 | 0,036
4690612010359 |  | Удлинитель 4G-3-SMART четырехместный 10А с заземлением 3м 8343 IN HOME | 305.8 | 1 | 40 | 0,378 | 15,12 | 0,05
4690612010366 |  | Удлинитель 4G-5-SMART четырехместный 10А с заземлением 5м 8345 IN HOME | 382.8 | 1 | 25 | 0,502 | 12,55 | 0,041
4690612010311 |  | Удлинитель 4N-3-SMART четырехместный 6А 3м 8243 IN HOME | 222.2 | 1 | 50 | 0,305 | 15,25 | 0,055
4690612010328 |  | Удлинитель 4N-5-SMART четырехместный 6А 5м 8245 IN HOME | 272.8 | 1 | 30 | 0,42 | 12,6 | 0,044
4690612013787 |  | Удлинитель 2G-2-SMART двухместный 10А с заземлением 2м 8322 IN HOME | 225.5 | 1 | 50 | 0,2 | 10 | 0,033
4690612010373 |  | Удлинитель 3GS-3-SMART трехместный c выключателем 10А с заземлением 3м 8433 IN HOME | 332.2 | 1 | 40 | 0,375 | 15 | 0,05
4690612010380 |  | Удлинитель 3GS-5-SMART трехместный c выключателем 10А с заземлением 5м 8435 IN HOME | 412.5 | 1 | 25 | 0,51 | 12,75 | 0,036
4690612010397 |  | Удлинитель 4GS-3-SMART четырехместный c выключателем 10А с заземлением 3м 8443 IN HOME | 343.2 | 1 | 40 | 0,4 | 16 | 0,059
4690612010724 |  | Удлинитель 3GSU-3-SMART трехместный c выключателем 2-х USB 10А с заземлением 3м 8533 IN HOME | 715 | 1 | 40 | 0,433 | 17,32 | 0,059
4690612010502 |  | Удлинитель на рамке FN1-0610-SMART одноместный без заземления 6А 10м 8661 IN HOME | 423.5 | 1 | 5 | 0,77 | 3,85 | 0,019
4690612010519 |  | Удлинитель на рамке FN1-0620-SMART одноместный без заземления 6А 20м 8662 IN HOME | 671 | 1 | 5 | 1,26 | 6,3 | 0,025
4690612010526 |  | Удлинитель на катушке RN4-0620-SMART с термозащитой четырехместный без заземления 6А 20м 8742 IN HOME | 1204.5 | 1 | 4 | 2,1 | 8,4 | 0,06
4690612010533 |  | Удлинитель на катушке RN4-0630-SMART с термозащитой четырехместный без заземления 6А 30м 8743 IN HOME | 1463 | 1 | 4 | 2,65 | 10,6 | 0,06
4690612010540 |  | Удлинитель на катушке RG4-1020-SMART с термозащитой четырехместный с заземлением 10А 20м 8802 IN HOME | 1606 | 1 | 4 | 2,58 | 10,32 | 0,06
4690612010557 |  | Удлинитель на катушке RG4-1030-SMART с термозащитой четырехместный с заземлением 10А 30м 8803 IN HOME | 2046 | 1 | 4 | 3,38 | 13,52 | 0,06
4690612010564 |  | Удлинитель на катушке RG4-1050-SMART с термозащитой четырехместный с заземлением 10А 50м 8805 IN HOME | 2937 | 1 | 4 | 4,72 | 18,88 | 0,06
4690612010571 |  | Удлинитель на катушке RG4-1620-SMART с термозащитой четырехместный с заземлением 16А 20м 8862 IN HOME | 2145 | 1 | 4 | 3,01 | 12,04 | 0,06
4690612010588 |  | Удлинитель на катушке RG4-1630-SMART с термозащитой четырехместный с заземлением 16А 30м 8863 IN HOME | 2860 | 1 | 2 | 5,7 | 11,4 | 0,042
4690612010595 |  | Удлинитель на катушке RG4-1650-SMART с термозащитой четырехместный с заземлением 16А 50м 8865 IN HOME | 4202 | 1 | 2 | 6,1 | 12,2 | 0,042
3.02.02. Удлинители бытовые GRAND IN HOME
4680005951819 |  | Удлинитель У-4-3-GRAND четырехместный 3м 8043 IN HOME | 214.5 | 1 | 30 | 0,283 | 8,49 | 0,046
4680005951826 |  | Удлинитель У-4-5-GRAND четырехместный 5м 8045 IN HOME | 281.6 | 1 | 30 | 0,424 | 12,72 | 0,053
4680005951857 |  | Удлинитель УЗ-4-3-GRAND четырехместный с заземлением 3м 8143 IN HOME | 283.8 | 1 | 20 | 0,55 | 11 | 0,032
4680005951864 |  | Удлинитель УЗ-4-5-GRAND четырехместный с заземлением 5м 8145 IN HOME | 359.7 | 1 | 20 | 0,7 | 14 | 0,035
3.02.03. Колодки удлинителей TM IN HOME
4690612010441 |  | Колодка 3N-SMART трехместная 10А 5230 IN HOME | 94.6 | 1 | 50 | 0,09 | 4,5 | 0,021
4690612010465 |  | Колодка 3G-SMART трехместная 16А с заземлением 5330 IN HOME | 132 | 1 | 50 | 0,132 | 6,6 | 0,027
4690612010458 |  | Колодка 4N-SMART четырехместная 10А 5240 IN HOME | 113.3 | 1 | 50 | 0,109 | 5,45 | 0,026
4690612010472 |  | Колодка 4G-SMART четырехместная 16А с заземлением 5340 IN HOME | 169.4 | 1 | 50 | 0,165 | 8,25 | 0,033
4690612010489 |  | Колодка 3GS-SMART трехместная с выключателем 16А с заземлением 5430 IN HOME | 192.5 | 1 | 50 | 0,158 | 7,9 | 0,036
4690612010496 |  | Колодка 4GS-SMART четырехместная с выключателем 16А с заземлением 5440 IN HOME | 218.9 | 1 | 50 | 0,19 | 9,5 | 0,042
3.02.04. Колодки удлинителей GRAND IN HOME
4690612000473 |  | Колодка У-3-GRAND трехместная 5030 IN HOME | 91.3 | 1 | 50 | 0,088 | 4,4 | 0,02
4690612000480 |  | Колодка УЗ-3-GRAND трехместная с заземлением 5130 IN HOME | 123.2 | 1 | 50 | 0,115 | 5,75 | 0,027
4690612000497 |  | Колодка У-4-GRAND четырехместная 5040 IN HOME | 117.7 | 1 | 50 | 0,12 | 6 | 0,025
4690612000503 |  | Колодка УЗ-4-GRAND четырехместная с заземлением 5140 IN HOME | 152.9 | 1 | 40 | 0,145 | 5,8 | 0,025
4690612035284 |  | Колодка УЗВ-3-GRAND трехместная с выключателем и заземлением 5230 IN HOME | 180.4 | 1 | 40 | 0,16 | 6,4 | 0,028
4690612035291 |  | Колодка УЗВ-4-GRAND четырехместная с выключателем и заземлением 5240 IN HOME | 217.8 | 1 | 50 | 0,17 | 8,5 | 0,042
3.03. Изделия для электромонтажа
3.03.01. Хомуты КСС TM IN HOME
4690612011622 |  | Хомут КСС 2,5х150 нейлоновый (100штук/упаковка) IN HOME | 58.3 | 1 | 500 | 0,04 | 20 | 0,052
4690612011646 |  | Хомут КСС 2,5х200 нейлоновый (100штук/упаковка) IN HOME | 73.7 | 1 | 300 | 0,045 | 13,5 | 0,049
4690612011660 |  | Хомут КСС 3,6х150 нейлоновый (100штук/упаковка) IN HOME | 82.5 | 1 | 400 | 0,066 | 26,4 | 0,062
4690612011677 |  | Хомут КСС 3,6х200 нейлоновый (100штук/упаковка) IN HOME | 104.5 | 1 | 200 | 0,091 | 18,2 | 0,049
4690612011684 |  | Хомут КСС 3,6х250 нейлоновый (100штук/упаковка) IN HOME | 151.8 | 1 | 200 | 0,113 | 22,6 | 0,049
4690612011691 |  | Хомут КСС 3,6х300 нейлоновый (100штук/упаковка) IN HOME | 180.4 | 1 | 150 | 0,131 | 19,65 | 0,052
4690612011714 |  | Хомут КСС 4,8х180 нейлоновый (100штук/упаковка) IN HOME | 118.8 | 1 | 180 | 0,113 | 20,34 | 0,052
4690612011721 |  | Хомут КСС 4,8х200 нейлоновый (100штук/упаковка) IN HOME | 160.6 | 1 | 150 | 0,117 | 17,55 | 0,049
4690612011738 |  | Хомут КСС 4,8х250 нейлоновый (100штук/упаковка) IN HOME | 198 | 1 | 100 | 0,152 | 15,2 | 0,049
4690612011745 |  | Хомут КСС 4,8х300 нейлоновый (100штук/упаковка) IN HOME | 231 | 1 | 100 | 0,179 | 17,9 | 0,049
4690612011752 |  | Хомут КСС 4,8х350 нейлоновый (100штук/упаковка) IN HOME | 275 | 1 | 100 | 0,205 | 20,5 | 0,052
4690612011769 |  | Хомут КСС 4,8х500 нейлоновый (100штук/упаковка) IN HOME | 391.6 | 1 | 50 | 0,35 | 17,5 | 0,049
4690612011776 |  | Хомут КСС 7,6х200 нейлоновый (100штук/упаковка) IN HOME | 299.2 | 1 | 50 | 0,244 | 12,2 | 0,045
4690612011783 |  | Хомут КСС 7,6х300 нейлоновый (100штук/упаковка) IN HOME | 412.5 | 1 | 50 | 0,308 | 15,4 | 0,045
4690612011790 |  | Хомут КСС 7,6х400 нейлоновый (100штук/упаковка) IN HOME | 556.6 | 1 | 50 | 0,458 | 22,9 | 0,062
4690612011806 |  | Хомут КСС 7,6х500 нейлоновый (100штук/упаковка) IN HOME | 707.3 | 1 | 60 | 0,572 | 34,32 | 0,073
4690612011820 |  | Хомут КСС-А 2,5х150 нейлоновый с УФ защитой черный (100штук/упаковка) IN HOME | 57.2 | 1 | 400 | 0,04 | 16 | 0,052
4690612011837 |  | Хомут КСС-А 3,6х150 нейлоновый с УФ защитой черный (100штук/упаковка) IN HOME | 97.9 | 1 | 250 | 0,055 | 13,75 | 0,049
4690612011844 |  | Хомут КСС-А 3,6х200 нейлоновый с УФ защитой черный (100штук/упаковка) IN HOME | 127.6 | 1 | 200 | 0,081 | 16,2 | 0,052
4690612011868 |  | Хомут КСС-А 4,8х200 нейлоновый с УФ защитой черный (100штук/упаковка) IN HOME | 170.5 | 1 | 150 | 0,085 | 12,75 | 0,052
4690612011875 |  | Хомут КСС-А 4,8х300 нейлоновый с УФ защитой черный (100штук/упаковка) IN HOME | 257.4 | 1 | 100 | 0,15 | 15 | 0,049
4690612011882 |  | Хомут КСС-А 7,6х300 нейлоновый с УФ защитой черный (100штук/упаковка) IN HOME | 500.5 | 1 | 50 | 0,21 | 10,5 | 0,052
3.03.03. Площадка самоклеящаяся ПС IN HOME
4690612011899 |  | Площадка самоклеящаяся ПС-20 20х20 под хомуты (100штук/упаковка) IN HOME | 132 | 1 | 200 | 0,1 | 20 | 0,073
4690612011905 |  | Площадка самоклеящаяся ПС-25 25х25 под хомуты (100штук/упаковка) IN HOME | 165 | 1 | 100 | 0,185 | 18,5 | 0,072
4690612011912 |  | Площадка самоклеящаяся ПС-30 30х30 под хомуты (100штук/упаковка) IN HOME | 220 | 1 | 70 | 0,274 | 19,18 | 0,072
3.03.04. Колпачок СИЗ TM IN HOME
4680005952472 |  | Колпачок СИЗ-2 синий 2.0-4.5 (100шт./упаковка) IN HOME | 110 | 1 | 250 | 0,09 | 22,5 | 0,056
4680005952489 |  | Колпачок СИЗ-3 оранжевый 2.5-5.5 (100шт./упаковка) IN HOME | 159.5 | 1 | 100 | 0,13 | 13 | 0,041
4680005952496 |  | Колпачок СИЗ-4 желтый 3.5-11.0 (100шт./упаковка) IN HOME | 220 | 1 | 100 | 0,17 | 17 | 0,056
4680005952502 |  | Колпачок СИЗ-6 красный 6.0-20.0(100шт./упаковка) IN HOME | 423.5 | 1 | 50 | 0,33 | 16,5 | 0,042
3.03.07. Строительно-монтажные клеммы СМК
4690612027319 |  | Строительно-монтажная клемма СМК 222-412 (4штук/упаковка) IN HOME | 47.3 | 25 | 1 250 | 0,004 | 5 | 0,041
4690612027227 |  | Строительно-монтажная клемма СМК 222-412 (25штук/упаковка) IN HOME | 259.6 | 4 | 200 | 0,004 | 0,8 | 0,071
4690612027326 |  | Строительно-монтажная клемма СМК 222-413 (4штук/упаковка) IN HOME | 66 | 25 | 1 250 | 0,005 | 6,25 | 0,047
4690612027234 |  | Строительно-монтажная клемма СМК 222-413 (25штук/упаковка) IN HOME | 368.5 | 4 | 200 | 0,005 | 1 | 0,071
4690612027333 |  | Строительно-монтажная клемма СМК 222-415 (4штук/упаковка) IN HOME | 88 | 25 | 625 | 0,008 | 5 | 0,042
4690612027241 |  | Строительно-монтажная клемма СМК 222-415 (25штук/упаковка) IN HOME | 508.2 | 4 | 100 | 0,007 | 0,7 | 0,035
4690612027340 |  | Строительно-монтажная клемма СМК 772-202 (4штук/упаковка) IN HOME | 35.2 | 25 | 2 500 | 0,001 | 2,5 | 0,016
4690612027258 |  | Строительно-монтажная клемма СМК 772-202 (25штук/упаковка) IN HOME | 187 | 4 | 400 | 0,001 | 0,4 | 0,049
4690612027357 |  | Строительно-монтажная клемма СМК 772-203 (4штук/упаковка) IN HOME | 39.6 | 25 | 1 250 | 0,001 | 1,25 | 0,034
4690612027265 |  | Строительно-монтажная клемма СМК 772-203 (25штук/упаковка) IN HOME | 211.2 | 4 | 400 | 0,001 | 0,4 | 0,049
4690612027364 |  | Строительно-монтажная клемма СМК 772-204 (4штук/упаковка) IN HOME | 41.8 | 25 | 1 250 | 0,002 | 2,5 | 0,056
4690612027272 |  | Строительно-монтажная клемма СМК 772-204 (25штук/упаковка) IN HOME | 227.7 | 4 | 200 | 0,002 | 0,4 | 0,034
4690612027371 |  | Строительно-монтажная клемма СМК 772-205 (4штук/упаковка) IN HOME | 46.2 | 25 | 1 250 | 0,002 | 2,5 | 0,017
4690612027289 |  | Строительно-монтажная клемма СМК 772-205 (25штук/упаковка) IN HOME | 247.5 | 4 | 200 | 0,002 | 0,4 | 0,034
4690612027388 |  | Строительно-монтажная клемма СМК 772-206 (4штук/упаковка) IN HOME | 49.5 | 25 | 1 250 | 0,003 | 3,75 | 0,02
4690612027296 |  | Строительно-монтажная клемма СМК 772-206 (25штук/упаковка) IN HOME | 272.8 | 4 | 200 | 0,003 | 0,6 | 0,034
4690612027395 |  | Строительно-монтажная клемма СМК 772-208 (4штук/упаковка) IN HOME | 58.3 | 25 | 1 250 | 0,003 | 3,75 | 0,021
4690612027302 |  | Строительно-монтажная клемма СМК 772-208 (25штук/упаковка) IN HOME | 336.6 | 4 | 200 | 0,003 | 0,6 | 0,05
3.03.08. Колодка КЗВ IN HOME
4690612032535 |  | Колодка КЗВ 3-12 3А 1-2,5мм 12пар IN HOME | 37.4 | 10 | 1 000 | 0,012 | 12 | 0,018
4690612032528 |  | Колодка КЗВ 6-12 6А 1,5-4мм 12пар IN HOME | 38.5 | 10 | 100 | 0,013 | 1,3 | 0,002
4690612032511 |  | Колодка КЗВ 10-12 10А 2,5-6мм 12пар IN HOME | 42.9 | 10 | 1 000 | 0,017 | 17 | 0,031
4690612032542 |  | Колодка КЗВ 15-12 15А 4-10мм 12пар IN HOME | 55 | 10 | 500 | 0,028 | 14 | 0,021
4690612032559 |  | Колодка КЗВ 20-12 20А 4-12мм 12пар IN HOME | 59.4 | 10 | 500 | 0,029 | 14,5 | 0,028
4690612032566 |  | Колодка КЗВ 30-12 30А 6-16мм 12пар IN HOME | 66 | 10 | 300 | 0,032 | 9,6 | 0,023
4690612032573 |  | Колодка КЗВ 60-12 60А 6-25мм 12пар IN HOME | 150.7 | 10 | 200 | 0,059 | 11,8 | 0,029
3.04. Звонки IN HOME
3.04.01. Звонки проводные, кнопка проводная
4690612013251 |  | Звонок проводной ЗП-2 Трель белый IN HOME | 170.5 | 1 | 100 | 0,007 | 0,7 | 0,042
4690612013268 |  | Звонок проводной электромеханический ЗП-3 Бим-Бом белый IN HOME | 297 | 1 | 100 | 0,21 | 21 | 0,074
4690612027517 |  | Звонок проводной ЗП-5 Динь Динь Динь БЕЛЫЙ IN HOME | 192.5 | 1 | 100 | 0,07 | 7 | 0,074
4690612013282 |  | Кнопка для звонка КЗ-1 IN HOME | 66 | 1 | 1 000 | 0,02 | 20 | 0,074
3.04.02. Звонки беспроводные с цифровым кодированнием
4690612013299 |  | Звонок беспроводной ЗБ-1 32 мелодии 120м с кнопкой белый IN HOME | 522.5 | 1 | 60 | 0,13 | 7,8 | 0,045
4690612013305 |  | Звонок беспроводной ЗБ-2 32 мелодии 120м с кнопкой бело-серый IN HOME | 522.5 | 1 | 60 | 0,14 | 8,4 | 0,047
4690612013312 |  | Звонок беспроводной ЗБ-3 32 мелодии 120м с подсветкой с кнопкой бело-голубой IN HOME | 536.8 | 1 | 60 | 0,133 | 7,98 | 0,051
4690612013329 |  | Звонок беспроводной ЗБ-4 32 мелодии 120м сетевой с кнопкой белый IN HOME | 577.5 | 1 | 60 | 0,14 | 8,4 | 0,061
4690612013350 |  | Звонок беспроводной ЗБ-7 32 мелодии 120м с кнопкой IP44 бело-серый IN HOME | 594 | 1 | 60 | 0,133 | 7,98 | 0,047
4690612013367 |  | Звонок беспроводной ЗБ-8 32 мелодии 120м с кнопкой IP44 бело-голубой IN HOME | 574.2 | 1 | 60 | 0,125 | 7,5 | 0,045
4690612013374 |  | Звонок беспроводной ЗБ-9 38 мелодий с регулировкой звука, подсветкой, 150м цифр. кодир. с кнопкой IP44 СЕРЕБРЯНО-БЕЛЫЙ IN HOME | 797.5 | 1 | 60 | 0,167 | 10,02 | 0,064
4690612013381 |  | Звонок беспроводной ЗБ-10 25 мелодий с регулировкой звука, подсветкой, 150м цифровым кодированием с кнопкой IP44 СЕРЕБРЯНО-ЧЕРНЫЙ IN HOME | 797.5 | 1 | 60 | 0,167 | 10,02 | 0,064
4690612013336 |  | Звонок беспроводной ЗБН-5 32 мелодии 120м с двумя кнопками IP44 бело-серый IN HOME | 902 | 1 | 60 | 0,167 | 10,02 | 0,051
4690612013343 |  | Звонок беспроводной ЗБН-6 с двумя динамиками 32 мелодии 120м с кнопкой IP44 бело-серый IN HOME | 1045 | 1 | 60 | 0,2 | 12 | 0,078
ИТОГО: