## 09.03.2021г.
pallor.ru
info@pallor.ru
(495) 925-27-29
с изменениями от 31.03.2021г.
№ п/п | Код | Наименование | Краткая техническая характеристика | Цена за 1 шт. | LED
1 | Светильники
2 | Общественные
3 |  | ДВО20 DLD | http://www.astz.ru/ru-production/svetodiodnyiy-svetilynik-serii-dvo20-DLD/ | 0
4 | 1204410001 | ДВО20-10-001 DLD 840 | IP54, Ø 110х40, LED модуль, 10 Вт, 1050 лм, 105 лм/Вт, Ra=80, Тц=4000К, PF=0,90 | 2908 | LED
5 | 1204418001 | ДВО20-18-001 DLD 840 | IP54, Ø 190х40, LED модуль, 18 Вт, 1980 лм, 110 лм/Вт, Ra=80, Тц=4000К, PF=0,90 | 5270 | LED
6 | 1204425001 | ДВО20-25-001 DLD 840 | IP54, Ø 228х40, LED модуль, 25 Вт, 2950 лм, 118 лм/Вт, Ra=80, Тц=4000К, PF=0,90 | 6642 | LED
7 |  | ДВО22 DLO
8 | 1244016001 | ДВО22-16-001 DLO | IP20, Ø 235х16, отверстие для монтажа Ø 85-205 мм, встраиваемый/накладной, LED модуль, 10-13-16Вт (переключатель), Ra=80, Тц=3000-4000К-5700К (переключатель), 10W:950~1000лм / 13W:1200~1450лм / 16W:1500~1800лм, PF=0,90 | 3405 | LED
9 |  | ДВО23 DLM 2 | http://www.astz.ru/ru-production/svetodiodnyiy-svetilynik-serii-dvo23-DLM-2/ | 0
10 | 1161410001 | ДВО23-10-001 DLM 2 840 | IP54/20, Ø 115х61, LED модуль, 10 Вт, 920 лм, 92 лм/Вт, Ra=80, Тц=4000К, PF=0,90 | 1508 | LED
11 | 1161413001 | ДВО23-13-001 DLM 2 840 | IP54/20, Ø 145х61, LED модуль, 13 Вт, 1077 лм, 82 лм/Вт, Ra=80, Тц=4000К, PF=0,90 | 1865 | LED
12 | 1161416001 | ДВО23-16-001 DLM 2 840 | IP54/20, Ø 190х74, LED модуль, 16 Вт, 1573 лм, 99 лм/Вт, Ra=80, Тц=4000К, PF=0,90 | 2638 | LED
13 | 1161420001 | ДВО23-20-001 DLM 2 840 | IP54/20, Ø 225х84, LED модуль, 20 Вт, 1895 лм, 95 лм/Вт, Ra=80, Тц=4000К, PF=0,90 | 3357 | LED
14
15 | 1161413101 | ДВО23-13-101 DLM 840 | IP54/67, Ø 158х63, LED модуль, 13 Вт, 1142 лм, 87 лм/Вт, Ra=80, Тц=4000К, PF=0,96 | 3680 | LED
16 | 1161416101 | ДВО23-16-101 DLM 840 | IP54/67, Ø 233х63, LED модуль, 16 Вт, 1642лм, 102 лм/Вт, Ra=80, Тц=4000К, PF=0,96 | 4270 | LED
17 | 1161420101 | ДВО23-20-101 DLM 840 | IP54/67, Ø 233х63, LED модуль, 20 Вт, 2104 лм, 105 лм/Вт, Ra=80, Тц=4000К, PF=0,96 | 4270 | LED
18 |  | ДВО24 DLY | http://www.astz.ru/ru-production/svetodiodnyiy-svetilynik-serii-dvo24-DLY/ | 0
19 | 1164413001 | ДВО24-13-001 DLY 840 | IP20, Ø 110х80, LED модуль, 13 Вт, 1160 лм, 89 лм/Вт, Ra=80, Тц=4000К, PF=0,90 | 3480 | LED
20 | 1164425001 | ДВО24-25-001 DLY 840 | IP20, Ø 190х100, LED модуль, 25 Вт, 2620 лм, 105 лм/Вт, Ra=80, Тц=4000К, PF=0,90 | 6067 | LED
21 | 1164435001 | ДВО24-35-001 DLY 840 | IP20, Ø 230х110, LED модуль, 35 Вт, 3417 лм, 98 лм/Вт, Ra=80, Тц=4000К, PF=0,90 | 7198 | LED
22 |  | ДВО34 DLK | http://www.astz.ru/ru-production/svetodiodnyiy-svetilynik-serii-dvo34-DLK/
23 | 1174413001 | ДВО34-13-001 DLK 840 | IP20, 110х110х44, Al, белый, расс. из полим. мат., LED, 13 Вт, 1003 лм, 77 лм/Вт, Ra=80, CCT=4000К, PF≥0,90 | 3510 | LED
24 | 1174425001 | ДВО34-25-001 DLK 840 | IP20, 190х190х54, Al, белый, расс. из полим. мат., LED, 25 Вт, 1844 лм, 74 лм/Вт, Ra=80, CCT=4000К, PF≥0,90 | 6186 | LED
25 |  | ДВО55 DLQ | http://www.astz.ru/ru-production/svetodiodnyiy-svetilynik-serii-dvo55-DLD/
26 | 1205410001 | ДВО55-10-001 DLQ 840 | IP54, 110х110х40, LED модуль, 10 Вт, 1050 лм, 105 лм/Вт, Ra=80, Тц=4000К, PF=0,90 | 3123 | LED
27 | 1205418001 | ДВО55-18-001 DLQ 840 | IP54, 190х190х40, LED модуль, 18 Вт, 1980 лм, 110 лм/Вт, Ra=80, Тц=4000К, PF=0,90 | 5469 | LED
28 | 1205425001 | ДВО55-25-001 DLQ 840 | IP54, 228х228х40, LED модуль, 25 Вт, 2950 лм, 118 лм/Вт, Ra=80, Тц=4000К, PF=0,90 | 8096 | LED
29 |  | ДВО59 DLU | http://www.astz.ru/ru-production/svetodiodnyiy-so-stepenyyu-zashtityi-svetilynik-serii-dvo59-DLU/ | 0
30 | 1159410001 | ДВО59-10-001 DLU 840 | IP54/20, Ø 145х45, LED модуль, 11 Вт, 1167 лм, 108 лм/Вт, Ra=80, Тц=4000К, PF=0,90 | 2783 | LED
31 | 1159410041 | ДВО59-10-041 DLU EM3 840 | IP54/20, Ø 145х45, LED модуль, 11 Вт, 1167 лм, 108 лм/Вт, Ra=80, Тц=4000К, PF=0,90, БАП, 3 часа, 270х89х89, l провода=170 | 7776 | LED
32 | 1159413001 | ДВО59-13-001 DLU 840 | IP54/20, Ø 145х45, LED модуль, 14 Вт, 1536 лм, 112 лм/Вт, Ra=80, Тц=4000К, PF=0,90 | 4089 | LED
33 | 1159413041 | ДВО59-13-041 DLU EM3 840 | IP54/20, Ø 145х45, LED модуль, 14 Вт, 1536 лм, 112 лм/Вт, Ra=80, Тц=4000К, PF=0,90, БАП, 3 часа, 270х89х89, l провода=170 | 9082 | LED
34 | 1159418001 | ДВО59-18-001 DLU 840 | IP54/20, Ø 170х64, LED модуль, 19 Вт, 2131 лм, 113 лм/Вт, Ra=80, Тц=4000К, PF=0,89 | 4521 | LED
35 | 1159418041 | ДВО59-18-041 DLU EM3 840 | IP54/20, Ø 170х64, LED модуль, 18 Вт, 2131 лм, 113 лм/Вт, Ra=80, Тц=4000К, PF=0,89, БАП, 3 часа, 270х89х89, l провода=170 | 9514 | LED
36 | 1159418101 | ДВО59-18-101 DLU 840 | IP65, Ø 170х64, LED модуль, 19 Вт, 2094 лм, 111 лм/Вт, Ra=80, Тц=4000К, PF=0,95 | 5789 | LED
37 | 1159425001 | ДВО59-25-001 DLU 840 | IP54/20, Ø 170х64, LED модуль, 25 Вт, 2646 лм, 106 лм/Вт, Ra=80, Тц=4000К, PF=0,95 | 5321 | LED
38 | 1159425041 | ДВО59-25-041 DLU EM3 840 | IP54/20, Ø 170х64, LED модуль, 25 Вт, 2646 лм, 106 лм/Вт, Ra=80, Тц=4000К, PF=0,95, БАП, 3 часа, 270х89х89, l провода=170 | 10314 | LED
39 | 1159425101 | ДВО59-25-101 DLU 840 | IP65, Ø 170х64, LED модуль, 25 Вт, 2646 лм, 106 лм/Вт, Ra=80, Тц=4000К, PF=0,95 | 7157 | LED
40 | 1159435001 | ДВО59-35-001 DLU 840 | IP54/20, Ø 228х45, LED модуль, 33 Вт, 3354 лм, 102 лм/Вт, Ra=80, Тц=4000К, PF=0,90 | 6411 | LED
41 | 1159435041 | ДВО59-35-041 DLU EM3 840 | IP54/20, Ø 228х45, LED модуль, 35 Вт, 3354 лм, 95 лм/Вт, Ra=80, Тц=4000К, PF=0,90, БАП, 3 часа, 270х89х89, l провода=170 | 11404 | LED
42 | 1159436101 | ДВО59-35-101 DLU 840 | IP65, Ø 228х64, LED модуль, 35 Вт, 3354 лм, 102 лм/Вт, Ra=80, Тц=4000К, PF=0,95 | 8335 | LED
43 | 1159445001 | ДВО59-45-001 DLU 840 | IP54/20, Ø 280х52, LED модуль, 45 Вт, 3779 лм, 84 лм/Вт, Ra=80, Тц=4000К, PF=0,90 | 9018 | LED
44 |  | ДВО02 Line
45 | 1223420001 | ДВО02-20-001 Line 840 | IP20, 563х100х115, корпус Al, расс. опал. полимер, LED, 20 Вт, 1819 лм, 91 лм/Вт, Ra=80, CCT=4000K, встраиваемый, PF=0,98 | 6718 | LED
46 | 1223420041 | ДВО02-20-041 Line EM3 840 | IP20, 563х100х115, корпус Al, расс. опал. полимер, LED, 20 Вт, 1819 лм, 91 лм/Вт, Ra=80, CCT=4000K, встраиваемый, PF=0,98, БАП, 3 часа | 11711 | LED
47 | 1223440001 | ДВО02-40-001 Line 840 | IP20, 1126х100х115, корпус Al, расс. опал. полимер, LED, 40 Вт, 3638 лм, 91 лм/Вт, Ra=80, CCT=4000K, встраиваемый, PF=0,98 | 10231 | LED
48 | 1223440041 | ДВО02-40-041 Line EM3 840 | IP20, 1126х100х115, корпус Al, расс. опал. полимер, LED, 40 Вт, 3638 лм, 91 лм/Вт, Ra=80, CCT=4000K, встраиваемый, PF=0,98, БАП, 3 часа | 15224 | LED
49 | 1223450001 | ДВО02-50-001 Line 840 | IP20, 1406х100х115, корпус Al, расс. опал. полимер, LED, 50 Вт, 4550 лм, 91 лм/Вт, Ra=80, CCT=4000K, встраиваемый, PF=0,98 | 11065 | LED
50 | 1223480001 | ДВО02-80-001 Line 840 | IP20, 2250х100х115, корпус Al, расс. опал. полимер, LED, 80 Вт, 7276 лм, 91 лм/Вт, Ra=80, CCT=4000K, встраиваемый, PF=0,98 | 18585 | LED
51 | 1223480041 | ДВО02-80-041 Line EM3 840 | IP20, 2250х100х115, корпус Al, расс. опал. полимер, LED, 80 Вт, 7276 лм, 91 лм/Вт, Ra=80, CCT=4000K, встраиваемый, PF=0,98, БАП, 3 часа | 23698 | LED
52 | 1223000001 | Скоба соединительная ДВО02 | Скоба 1 шт. и саморезы 4 шт., для прямого соединения светильников в линию. | 191
53 | 1223000002 | Крышка торцевая ДВО02 | Торцевая крышка 1 шт. | 468
54 |  | ДПО02 Line
55 | 1224420001 | ДПО02-20-001 Line 840 | IP20, 573х71х100, корпус Al, расс. опал. полимер, LED, 20 Вт, 1956 лм, 98 лм/Вт, Ra=80, CCT=4000K, PF=0,98 | 6080 | LED
56 | 1224420041 | ДПО02-20-041 Line EM3 840 | IP20, 573х71х100, корпус Al, расс. опал. полимер, LED, 20 Вт, 1956 лм, 98 лм/Вт, Ra=80, CCT=4000K, PF=0,98, БАП, 3 часа | 11073 | LED
57 | 1224440001 | ДПО02-40-001 Line 840 | IP20, 1136х71х100, корпус Al, расс. опал. полимер, LED, 40 Вт, 3912 лм, 98 лм/Вт, Ra=80, CCT=4000K, PF=0,98 | 9293 | LED
58 | 1224440041 | ДПО02-40-041 Line EM3 840 | IP20, 1136х71х100, корпус Al, расс. опал. полимер, LED, 40 Вт, 3912 лм, 98 лм/Вт, Ra=80, CCT=4000K, PF=0,98, БАП, 3 часа | 14286 | LED
59 | 1224450001 | ДПО02-50-001 Line 840 | IP20, 1416х71х100, корпус Al, расс. опал. полимер, LED, 50 Вт, 4890 лм, 98 лм/Вт, Ra=80, CCT=4000K, PF=0,98 | 10120 | LED
60 | 1224450041 | ДПО02-50-041 Line EM3 840 | IP20, 1416х71х100, корпус Al, расс. опал. полимер, LED, 50 Вт, 4890 лм, 98 лм/Вт, Ra=80, CCT=4000K, PF=0,98, БАП, 3 часа | 15113 | LED
61 | 1224480001 | ДПО02-80-001 Line 840 | IP20, 2254х71х100, корпус Al, расс. опал. полимер, LED, 80 Вт, 7840 лм, 98 лм/Вт, Ra=80, CCT=4000K, PF=0,98 | 17185 | LED
62 | 1224000002 | Пластина соединительная ДПО02 | Пластина 1 шт. и винты 4 шт., для прямого и Г-образного соединения светильников. Используется для подвесного монтажа. | 363
63 | 1224000003 | Кронштейн для настенного крепления ДПО02 | Кронштейн для крепления ДПО02 на стену, комплект, 2шт. | 283
64 | 1042051000 | Тросовый подвес SU1 (1м), комплект | 1м, 2 шт. | 563
65 | 1042053000 | Тросовый подвес SU3 (3м), комплект | 3м, 2 шт. | 717
66 | 1042055000 | Тросовый подвес SU5 (5м), комплект | 5м, 2 шт. | 864
67 |  | ЛВО02 Line
68 | 1223114001 | ЛВО02-14-001 Line | IP20, 590х100х115, расс. опал. из ПММА, ЭПРА, PF=0,96, под T5 G5, встраиваемый | 9999
69 | 1223128001 | ЛВО02-28-001 Line | IP20, 1186х100х115, расс. опал. из ПММА, ЭПРА, PF=0,96, под T5 G5, встраиваемый | 12070
70 | 1223135001 | ЛВО02-35-001 Line | IP20, 1486х100х115, расс. опал. из ПММА, ЭПРА, PF=0,96, под T5 G5, встраиваемый | 12070
71 | 1223139001 | ЛВО02-39-001 Line | IP20, 890х100х115, расс. опал. из ПММА, ЭПРА, PF=0,96, под T5 G5, встраиваемый | 14562
72 | 1223154001 | ЛВО02-54-001 Line | IP20, 1186х100х115, расс. опал. из ПММА, ЭПРА, PF=0,96, под T5 G5, встраиваемый | 14562
73 | 1223214001 | ЛВО02-2х14-001 Line | IP20, 590х100х115, расс. опал. из ПММА, ЭПРА, PF=0,96, под T5 G5, встраиваемый | 10206
74 | 1223228001 | ЛВО02-2х28-001 Line | IP20, 1186х100х115, расс. опал. из ПММА, ЭПРА, PF=0,96, под T5 G5, встраиваемый | 12391
75 | 1223235001 | ЛВО02-2х35-001 Line | IP20, 1486х100х115, расс. опал. из ПММА, ЭПРА, PF=0,96, под T5 G5, встраиваемый | 16902
76 | 1223239001 | ЛВО02-2х39-001 Line | IP20, 890х100х115, расс. опал. из ПММА, ЭПРА, PF=0,96, под T5 G5, встраиваемый | 18592
77 |  | ЛПО02 Line
78 | 1224114001 | ЛПО02-14-001 Line | IP20, 592х71х100, расс. опал. из ПММА, ЭПРА, PF=0,96, под T5 G5 | 9999
79 | 1224128001 | ЛПО02-28-001 Line | IP20, 1188х71х100, расс. опал. из ПММА, ЭПРА, PF=0,96, под T5 G5 | 12070
80 | 1224135001 | ЛПО02-35-001 Line | IP20, 1486х71х100, расс. опал. из ПММА, ЭПРА, PF=0,96, под T5 G5 | 12070
81 | 1224139001 | ЛПО02-39-001 Line | IP20, 892х71х100, расс. опал. из ПММА, ЭПРА, PF=0,96, под T5 G5 | 14562
82 | 1224154001 | ЛПО02-54-001 Line | IP20, 1188х71х100, расс. опал. из ПММА, ЭПРА, PF=0,96, под T5 G5 | 14562
83 | 1224214001 | ЛПО02-2х14-001 Line | IP20, 592х71х100, расс. опал. из ПММА, ЭПРА, PF=0,96, под T5 G5 | 10206
84 | 1224228001 | ЛПО02-2х28-001 Line | IP20, 1188х71х100, расс. опал. из ПММА, ЭПРА, PF=0,96, под T5 G5 | 12391
85 | 1224235001 | ЛПО02-2х35-001 Line | IP20, 1486х71х100, расс. опал. из ПММА, ЭПРА, PF=0,96, под T5 G5 | 14562
86 | 1224239001 | ЛПО02-2х39-001 Line | IP20, 892х71х100, расс. опал. из ПММА, ЭПРА, PF=0,96, под T5 G5 | 18592
87 |  | ЛВО04 PRS Т5 | http://www.astz.ru/ru-production/vstraivaemyiy-svetilynik-serii-lvo04-PRS/
88 | 1070214031 | ЛВО04-2х14-031 PRS HF | IP20, 595х295х69, расс. призматический ПММА, ЭПРА А2, PF=0,96, под T5 G5 | 4291
89 | 1070214041 | ЛВО04-2х14-041 PRS RA | IP20, 595х295х69, расс. призматический ПММА, ЭПРА А1, 1-10В, PF=0,96, под T5 G5 | 12133
90 | 1070228041 | ЛВО04-2х28-041 PRS RA | IP20, 1195х295х69, расс. призматический ПММА, ЭПРА А1, 1-10В, PF=0,96, под T5 G5 | 11671
91 | 1070228071 | ЛВО04-2х28-041 PRS RD | IP20, 1195х295х69, расс. призматический ПММА, ЭПРА А1, DALI, PF=0,96, под T5 G5 | 12471
92 | 1070228091 | ЛВО04-2х28-041 PRS RA БАП | IP20, 1195х295х69, расс. призматический ПММА, ЭПРА А1, 1-10В, PF=0,96, БАП, под T5 G5 | 16409
93 | 1070414031 | ЛВО04-4х14-031 PRS HF | IP20, 595х595х69, расс. призматический ПММА, ЭПРА А2, PF=0,96, под T5 G5 | 4639
94 | 1070414041 | ЛВО04-4х14-041 PRS RA | IP20, 595х595х69, расс. призматический ПММА, ЭПРА А1, 1-10В, PF=0,96, под T5 G5 | 9008
95 | 1070414071 | ЛВО04-4х14-041 PRS RD | IP20, 595х595х69, расс. призматический ПММА, ЭПРА А1, DALI, PF=0,96, под T5 G5 | 9808
96 | 1070414091 | ЛВО04-4х14-041 PRS RA БАП | IP20, 595х595х69, расс. призматический ПММА, ЭПРА А1, 1-10В, PF=0,96, БАП, под T5 G5 | 13746
97 | 1070428041 | ЛВО04-4х28-041 PRS RA | IP20, 1195х595х69, расс. призматический ПММА, ЭПРА А1, 1-10В, PF=0,96, под T5 G5 | 23033
98 | 1070428071 | ЛВО04-4х28-041 PRS RD | IP20, 1195х595х69, расс. призматический ПММА, ЭПРА А1, DALI, PF=0,96, под T5 G5 | 24632
99 | 1070428091 | ЛВО04-4х28-041 PRS RA БАП | IP20, 1195х595х69, расс. призматический ПММА, ЭПРА А1, 1-10В, PF=0,96, БАП, под T5 G5 | 27771
100 |  | ЛВО04 PRS Т8 | http://www.astz.ru/ru-production/vstraivaemyiy-svetilynik-serii-lvo04-PRS/ | 0
101 | 1070418011 | ЛВО04-4х18-011 PRS | IP20, 629х595х75, расс. призматический ПС, ЭПРА А3, PF=0,96 | 3562
102 |  |  |  | 0
103 | 1070218031 | ЛВО04-2х18-031 PRS HF | IP20, 629х295х75, расс. призматический ПММА, ЭПРА А2, PF=0,96 | 4038
104 | 1070218041 | ЛВО04-2х18-041 PRS RA | IP20, 629х295х75, расс. призматический ПММА, ЭПРА А1, 1-10В, PF=0,96 | 11416
105 | 1070236041 | ЛВО04-2х36-041 PRS RA | IP20, 1239х295х75, расс. призматический ПММА, ЭПРА А1, 1-10В, PF=0,96 | 11297
106 | 1070236091 | ЛВО04-2х36-041 PRS RA БАП | IP20, 1239х295х75, расс. призматический ПММА, ЭПРА А1, 1-10В, PF=0,96, БАП | 16035
107 | 1070418031 | ЛВО04-4х18-031 PRS HF | IP20, 629х595х75, расс. призматический ПММА, ЭПРА А2, PF=0,96 | 4150
108 | 1070418041 | ЛВО04-4х18-041 PRS RA | IP20, 629х595х75, расс. призматический ПММА, ЭПРА А1, 1-10В, PF=0,96 | 10054
109 | 1070418071 | ЛВО04-4х18-021 PRS БАП | IP20, 629х595х75, расс. призматический ПММА, ЭмПРА, PF=0,85, БАП | 8514
110 | 1070418081 | ЛВО04-4х18-031 PRS HF БАП | IP20, 629х595х75, расс. призматический ПММА, ЭПРА А2, PF=0,96, БАП | 8888
111 | 1070418091 | ЛВО04-4х18-041 PRS RA БАП | IP20, 629х595х75, расс. призматический ПММА, ЭПРА А1, 1-10В, PF=0,96, БАП | 14792
112 | 1070436041 | ЛВО04-4х36-041 PRS RA | IP20, 1239х595х75, расс. призматический ПММА, ЭПРА А1, 1-10В, PF=0,96 | 25687
113 | 1070436091 | ЛВО04-4х36-041 PRS RA БАП | IP20, 1239х595х75, расс. призматический ПММА, ЭПРА А1, 1-10В, PF=0,96, БАП | 30425
114 |  | ЛПО04 PRS Т5 | http://www.astz.ru/ru-production/potolochnyiy-svetilynik-serii-lpo04-PRS/ | 0
115 | 1071228031 | ЛПО04-2х28-031 PRS HF | IP20, 1193х293х69, расс. призматический ПММА, ЭПРА А2, PF=0,96, под T5 G5 | 6651
116 | 1071228071 | ЛПО04-2х28-041 PRS RD | IP20, 1193х293х69, расс. призматический ПММА, ЭПРА А1, DALI,PF=0,96, под T5 G5 | 11820
117 | 1071414031 | ЛПО04-4х14-031 PRS HF | IP20, 593х593х69, расс. призматический ПММА, ЭПРА А2, PF=0,96, под T5 G5 | 5030
118 | 1071414041 | ЛПО04-4х14-041 PRS RA | IP20, 593х593х69, расс. призматический ПММА, ЭПРА А1, 1-10В, PF=0,96, под T5 G5 | 9400
119 | 1071414071 | ЛПО04-4х14-041 PRS RD | IP20, 593х593х69, расс. призматический ПММА, ЭПРА А1, DALI, PF=0,96, под T5 G5 | 10199
120 | 1071414081 | ЛПО04-4х14-031 PRS HF БАП | IP20, 593х593х69, расс. призматический ПММА, ЭПРА А2, PF=0,96, БАП, под T5 G5 | 9768
121 | 1071414091 | ЛПО04-4х14-041 PRS RA БАП | IP20, 593х593х69, расс. призматический ПММА, ЭПРА А1, 1-10В, PF=0,96, БАП, под T5 G5 | 14138
122 | 1071428041 | ЛПО04-4х28-041 PRS RA | IP20, 1193х593х69, расс. призматический ПММА, ЭПРА А1, 1-10В, PF=0,96, под T5 G5 | 22089
123 | 1071428071 | ЛПО04-4х28-041 PRS RD | IP20, 1193х593х69, расс. призматический ПММА, ЭПРА А1, DALI, PF=0,96, под T5 G5 | 23689
124 |  | ЛПО04 PRS Т8 | http://www.astz.ru/ru-production/potolochnyiy-svetilynik-serii-lpo04-PRS/ | 0
125 | 1071218011 | ЛПО04-2х18-011 PRS | IP20, 625х325х75, расс. призматический ПС, ЭПРА А3, PF=0,96 | 3381
126 | 1071418011 | ЛПО04-4х18-011 PRS | IP20, 625х625х75, расс. призматический ПС, ЭПРА А3, PF=0,96 | 4087
127 |  |  |  | 0
128 | 1071218031 | ЛПО04-2х18-031 PRS HF | IP20, 625х325х75, расс. призматический ПММА, ЭПРА А2, PF=0,96 | 4483
129 | 1071218041 | ЛПО04-2х18-041 PRS RA | IP20, 625х325х75, расс. призматический ПММА, ЭПРА А1, 1-10В, PF=0,96 | 8496
130 | 1071236041 | ЛПО04-2х36-041 PRS RA | IP20, 1125х325х75, расс. призматический ПММА, ЭПРА А1, 1-10В, PF=0,96 | 11167
131 | 1071236091 | ЛПО04-2х36-041 PRS RA БАП | IP20, 1125х325х75, расс. призматический ПММА, ЭПРА А1, 1-10В, PF=0,96, БАП | 15905
132 | 1071418031 | ЛПО04-4х18-031 PRS HF | IP20, 625х625х75, расс. призматический ПММА, ЭПРА А2, PF=0,96 | 4554
133 | 1071418041 | ЛПО04-4х18-041 PRS RA | IP20, 625х625х75, расс. призматический ПММА, ЭПРА А1, 1-10В, PF=0,96 | 12558
134 | 1071418081 | ЛПО04-4х18-031 PRS HF БАП | IP20, 625х625х75, расс. призматический ПММА, ЭПРА А2, PF=0,96, БАП | 9292
135 | 1071418091 | ЛПО04-4х18-041 PRS RA БАП | IP20, 625х625х75, расс. призматический ПММА, ЭПРА А1, 1-10В, PF=0,96, БАП | 17296
136 | 1071436041 | ЛПО04-4х36-041 PRS RA | IP20, 1225х625х75, расс. призматический ПММА, ЭПРА А1, 1-10В, PF=0,96 | 22382
137 | 1071436091 | ЛПО04-4х36-041 PRS RA БАП | IP20, 1225х625х75, расс. призматический ПММА, ЭПРА А1, 1-10В, PF=0,96, БАП | 27120
138 |  | ЛВО05 OPL Т5 | http://www.astz.ru/ru-production/vstraivaemyiy-svetilynik-serii-lvo05-OPL/ | 0
139 | 1072214031 | ЛВО05-2х14-031 OPL HF | IP20, 595х295х69, расс. опал. из ПММА, ЭПРА А2, PF=0,96, под T5 G5 | 4343
140 | 1072214041 | ЛВО05-2х14-041 OPL RA | IP20, 595х295х69, расс. опал. из ПММА, ЭПРА А1, 1-10В, PF=0,96, под T5 G5 | 8712
141 | 1072214071 | ЛВО05-2х14-041 OPL RD | IP20, 595х295х69, расс. опал. из ПММА, ЭПРА А1, DALI, PF=0,96, под T5 G5 | 9512
142 | 1072228031 | ЛВО05-2х28-031 OPL HF | IP20, 1195х295х69, расс. опал. из ПММА, ЭПРА А2, PF=0,96, под T5 G5 | 6804
143 | 1072228041 | ЛВО05-2х28-041 OPL RA | IP20, 1195х295х69, расс. опал. из ПММА, ЭПРА А1, 1-10В, PF=0,96, под T5 G5 | 11173
144 | 1072228071 | ЛВО05-2х28-041 OPL RD | IP20, 1195х295х69, расс. опал. из ПММА, ЭПРА А1, DALI, PF=0,96, под T5 G5 | 11972
145 | 1072228091 | ЛВО05-2х28-041 OPL RA БАП | IP20, 1195х295х69, расс. опал. из ПММА, ЭПРА А1, 1-10В, PF=0,96, БАП, под T5 G5 | 15911
146 | 1072414031 | ЛВО05-4х14-031 OPL HF | IP20, 595х595х69, расс. опал. из ПММА, ЭПРА А2, PF=0,96, под T5 G5 | 4632
147 | 1072414041 | ЛВО05-4х14-041 OPL RA | IP20, 595х595х69, расс. опал. из ПММА, ЭПРА А1, 1-10В, PF=0,96, под T5 G5 | 9001
148 | 1072414071 | ЛВО05-4х14-041 OPL RD | IP20, 595х595х69, расс. опал. из ПММА, ЭПРА А1, DALI, PF=0,96, под T5 G5 | 9801
149 | 1072414081 | ЛВО05-4х14-031 OPL HF БАП | IP20, 595х595х69, расс. опал. из ПММА, ЭПРА А2, PF=0,96, БАП, под T5 G5 | 9370
150 | 1072414091 | ЛВО05-4х14-041 OPL RA БАП | IP20, 595х595х69, расс. опал. из ПММА, ЭПРА А1, 1-10В, PF=0,96, БАП, под T5 G5 | 13739
151 | 1072428031 | ЛВО05-4х28-031 OPL HF | IP20, 1195х595х69, расс. опал. из ПММА, ЭПРА А2, PF=0,96, под T5 G5 | 12978
152 | 1072428041 | ЛВО05-4х28-041 OPL RA | IP20, 1195х595х69, расс. опал. из ПММА, ЭПРА А1, 1-10В, PF=0,96, под T5 G5 | 21716
153 | 1072428071 | ЛВО05-4х28-041 OPL RD | IP20, 1195х595х69, расс. опал. из ПММА, ЭПРА А1, DALI, PF=0,96, под T5 G5 | 23316
154 | 1072428091 | ЛВО05-4х28-041 OPL RA БАП | IP20, 1195х595х69, расс. опал. из ПММА, ЭПРА А1, 1-10В, PF=0,96, БАП, под T5 G5 | 26454
155 |  | ЛВО05 OPL Т8 | http://www.astz.ru/ru-production/vstraivaemyiy-svetilynik-serii-lvo05-OPL/ | 0
156 | 1072218011 | ЛВО05-2х18-011 OPL | IP20, 629х295х75, расс. опал. из ПММА, ЭПРА А3, PF=0,96 | 3417
157 | 1072236011 | ЛВО05-2х36-011 OPL | IP20, 1239х295х75, расс. опал. из ПММА, ЭПРА А3, PF=0,96 | 4835
158 | 1072418011 | ЛВО05-4х18-011 OPL | IP20, 629х595х75, расс. опал. из ПММА, ЭПРА А3, PF=0,96 | 3663
159 | 1072436011 | ЛВО05-4х36-011 OPL | IP20, 1239х595х75, расс. опал. из ПММА, ЭПРА А3, PF=0,96 | 10689
160 |  |  |  | 0
161 | 1072218021 | ЛВО05-2х18-021 OPL | IP20, 629х295х75, расс. опал. из ПММА, ЭмПРА, PF=0,85 | 2515
162 | 1072218031 | ЛВО05-2х18-031 OPL HF | IP20, 629х295х75, расс. опал. из ПММА, ЭПРА А2, PF=0,96 | 4145
163 | 1072218041 | ЛВО05-2х18-041 OPL RA | IP20, 629х295х75, расс. опал. из ПММА, ЭПРА А1, 1-10В, PF=0,96 | 11727
164 | 1072236031 | ЛВО05-2х36-031 OPL HF | IP20, 1239х295х75, расс. опал. из ПММА, ЭПРА А2, PF=0,96 | 4965
165 | 1072236041 | ЛВО05-2х36-041 OPL RA | IP20, 1239х295х75, расс. опал. из ПММА, ЭПРА А1, 1-10В, PF=0,96 | 11271
166 | 1072236091 | ЛВО05-2х36-041 OPL RA БАП | IP20, 1239х295х75, расс. опал. из ПММА, ЭПРА А1, 1-10В, PF=0,96, БАП | 16009
167 | 1072418021 | ЛВО05-4х18-021 OPL | IP20, 629х595х75, расс. опал. из ПММА, ЭмПРА, PF=0,85 | 3676
168 | 1072418031 | ЛВО05-4х18-031 OPL HF | IP20, 629х595х75, расс. опал. из ПММА, ЭПРА А2, PF=0,96 | 3935
169 | 1072418041 | ЛВО05-4х18-041 OPL RA | IP20, 629х595х75, расс. опал. из ПММА, ЭПРА А1, 1-10В, PF=0,96 | 10072
170 | 1072418071 | ЛВО05-4х18-021 OPL БАП | IP20, 629х595х75, расс. опал. из ПММА, ЭмПРА, PF=0,85, БАП | 8414
171 | 1072418081 | ЛВО05-4х18-031 OPL HF БАП | IP20, 629х595х75, расс. опал. из ПММА, ЭПРА А2, PF=0,96, БАП | 8673
172 | 1072418091 | ЛВО05-4х18-041 OPL RA БАП | IP20, 629х595х75, расс. опал. из ПММА, ЭПРА А1, 1-10В, PF=0,96, БАП | 14810
173 | 1072436041 | ЛВО05-4х36-041 OPL RA | IP20, 1239х595х75, расс. опал. из ПММА, ЭПРА А1, 1-10В, PF=0,96 | 26368
174 | 1072436091 | ЛВО05-4х36-041 OPL RA БАП | IP20, 1239х595х75, расс. опал. из ПММА, ЭПРА А1, 1-10В, PF=0,96, БАП | 31106
175 |  | ЛПО05 OPL Т5 | http://www.astz.ru/ru-production/potolochnyiy-svetilynik-serii-lpo05-OPL/ | 0
176 | 1073228031 | ЛПО05-2х28-031 OPL HF | IP20, 1193х293х69, расс. опал. из ПММА, ЭПРА А2, PF=0,96, под T5 G5 | 5799
177 | 1073228071 | ЛПО05-2х28-041 OPL RD | IP20, 1193х293х69, расс. опал. из ПММА, ЭПРА А1, DALI,PF=0,96, под T5 G5 | 10968
178 | 1073228081 | ЛПО05-2х28-031 OPL HF БАП | IP20, 1193х293х69, расс. опал. из ПММА, ЭПРА А2, PF=0,96, БАП, под T5 G5 | 10537
179 | 1073414031 | ЛПО05-4х14-031 OPL HF | IP20, 593х593х69, расс. опал. из ПММА, ЭПРА А2, PF=0,96, под T5 G5 | 4719
180 | 1073414041 | ЛПО05-4х14-041 OPL RA | IP20, 593х593х69, расс. опал. из ПММА, ЭПРА А1, 1-10В, PF=0,96, под T5 G5 | 9088
181 | 1073414071 | ЛПО05-4х14-041 OPL RD | IP20, 593х593х69, расс. опал. из ПММА, ЭПРА А1, DALI, PF=0,96, под T5 G5 | 9888
182 | 1073414081 | ЛПО05-4х14-031 OPL HF БАП | IP20, 593х593х69, расс. опал. из ПММА, ЭПРА А2, PF=0,96, БАП, под T5 G5 | 9457
183 | 1073414091 | ЛПО05-4х14-041 OPL RA БАП | IP20, 593х593х69, расс. опал. из ПММА, ЭПРА А1, 1-10В, PF=0,96, БАП, под T5 G5 | 13826
184 | 1073428031 | ЛПО05-4х28-031 OPL HF | IP20, 1193х593х69, расс. опал. из ПММА, ЭПРА А2, PF=0,96, под T5 G5 | 12332
185 | 1073428041 | ЛПО05-4х28-041 OPL RA | IP20, 1193х593х69, расс. опал. из ПММА, ЭПРА А1, 1-10В, PF=0,96, под T5 G5 | 21071
186 | 1073428071 | ЛПО05-4х28-041 OPL RD | IP20, 1193х593х69, расс. опал. из ПММА, ЭПРА А1, DALI, PF=0,96, под T5 G5 | 22670
187 | 1073428091 | ЛПО05-4х28-041 OPL RA БАП | IP20, 1193х593х69, расс. опал. из ПММА, ЭПРА А1, 1-10В, PF=0,96, БАП, под T5 G5 | 25809
188 |  | ЛПО05 OPL Т8 | http://www.astz.ru/ru-production/potolochnyiy-svetilynik-serii-lpo05-OPL/ | 0
189 | 1073218011 | ЛПО05-2х18-011 OPL | IP20, 625х325х75, расс. опал. из ПММА, ЭПРА А3, PF=0,96 | 3431
190 | 1073236011 | ЛПО05-2х36-011 OPL | IP20, 1225х325х75, расс. опал. из ПММА, ЭПРА А3, PF=0,96 | 4439
191 | 1073418011 | ЛПО05-4х18-011 OPL | IP20, 625х625х75, расс. опал. из ПММА, ЭПРА А3, PF=0,96 | 4180
192 | 1073436011 | ЛПО05-4х36-011 OPL | IP20, 1225х625х75, расс. опал. из ПММА, ЭПРА А3, PF=0,96 | 10710
193 |  |  |  | 0
194 | 1073218021 | ЛПО05-2х18-021 OPL | IP20, 625х325х75, расс. опал. из ПММА, ЭмПРА, PF=0,85 | 2813
195 | 1073218031 | ЛПО05-2х18-031 OPL HF | IP20, 625х325х75, расс. опал. из ПММА, ЭПРА А2, PF=0,96 | 4355
196 | 1073218041 | ЛПО05-2х18-041 OPL RA | IP20, 625х325х75, расс. опал. из ПММА, ЭПРА А1, 1-10В, PF=0,96 | 8977
197 | 1073236021 | ЛПО05-2х36-021 OPL | IP20, 1225х325х75, расс. опал. из ПММА, ЭмПРА, PF=0,85 | 4587
198 | 1073236031 | ЛПО05-2х36-031 OPL HF | IP20, 1225х325х75, расс. опал. из ПММА, ЭПРА А2, PF=0,96 | 4975
199 | 1073236041 | ЛПО05-2х36-041 OPL RA | IP20, 1225х325х75, расс. опал. из ПММА, ЭПРА А1, 1-10В, PF=0,96 | 11691
200 | 1073236081 | ЛПО05-2х36-031 OPL HF БАП | IP20, 1225х325х75, расс. опал. из ПММА, ЭПРА А2, PF=0,96, БАП | 9713
201 | 1073236091 | ЛПО05-2х36-041 OPL RA БАП | IP20, 1225х325х75, расс. опал. из ПММА, ЭПРА А1, 1-10В, PF=0,96, БАП | 16429
202 | 1073418021 | ЛПО05-4х18-021 OPL | IP20, 625х625х75, расс. опал. из ПММА, ЭмПРА, PF=0,85 | 4179
203 | 1073418031 | ЛПО05-4х18-031 OPL HF | IP20, 625х625х75, расс. опал. из ПММА, ЭПРА А2, PF=0,96 | 4609
204 | 1073418041 | ЛПО05-4х18-041 OPL RA | IP20, 625х625х75, расс. опал. из ПММА, ЭПРА А1, 1-10В, PF=0,96 | 10833
205 | 1073418081 | ЛПО05-4х18-031 OPL HF БАП | IP20, 625х625х75, расс. опал. из ПММА, ЭПРА А2, PF=0,96, БАП | 9347
206 | 1073418091 | ЛПО05-4х18-041 OPL RA БАП | IP20, 625х625х75, расс. опал. из ПММА, ЭПРА А1, 1-10В, PF=0,96, БАП | 15571
207 | 1073436041 | ЛПО05-4х36-041 OPL RA | IP20, 1225х625х75, расс. опал. из ПММА, ЭПРА А1, 1-10В, PF=0,96 | 23482
208 | 1073436091 | ЛПО05-4х36-041 OPL RA БАП | IP20, 1225х625х75, расс. опал. из ПММА, ЭПРА А1, 1-10В, PF=0,96, БАП | 28220
209 |  | ДВО10 Rastr LED | http://www.astz.ru/ru-production/svetodiodnyiy-svetilynik-serii-dvo10-Rastr-LED/ | 0
210 | 1010411004 | ДВО10-4х11-004 Rastr LED | IP20, 629х595х75, зерк. растр, T8 G13 LED | 2307 | LED
211 | 1010411044 | ДВО10-4х11-004 Rastr LED 840 | IP20, 629х595х75, зерк. растр, с лампой T8 G13 LED, Ra80, CCT=4000 K, PF=0,90 | 3999 | LED
212 |  | ЛВО10 Rastr Т5 | http://www.astz.ru/ru-production/vstraivaemyiy-svetilynik-serii-lvo10-Rastr/ | 0
213 | 1110214031 | ЛВО10-2х14-031 Rastr HF | IP20, 595х295х69, V-обр. зерк. растр, ЭПРА А2, PF=0,96, под T5 G5 | 3594
214 | 1110214041 | ЛВО10-2х14-041 Rastr RA | IP20, 595х295х69, V-обр. зерк. растр, ЭПРА А1, 1-10В, PF=0,96, под T5 G5 | 7963
215 | 1110214071 | ЛВО10-2х14-041 Rastr RD | IP20, 595х295х69, V-обр. зерк. растр, ЭПРА А1, DALI, PF=0,96, под T5 G5 | 8763
216 | 1110228041 | ЛВО10-2х28-041 Rastr RA | IP20, 1195х295х69, V-обр. зерк. растр, ЭПРА А1, 1-10В, PF=0,96, под T5 G5 | 10072
217 | 1110228071 | ЛВО10-2х28-041 Rastr RD | IP20, 1195х295х69, V-обр. зерк. растр, ЭПРА А1, DALI, PF=0,96, под T5 G5 | 10871
218 | 1110228091 | ЛВО10-2х28-041 Rastr RA БАП | IP20, 1195х295х69, V-обр. зерк. растр, ЭПРА А1, 1-10В, PF=0,96, БАП, под T5 G5 | 14810
219 | 1110414031 | ЛВО10-4х14-031 Rastr HF | IP20, 595х595х69, V-обр. зерк. растр, ЭПРА А2, PF=0,96, под T5 G5 | 4881
220 | 1110414041 | ЛВО10-4х14-041 Rastr RA | IP20, 595х595х69, V-обр. зерк. растр, ЭПРА А1, 1-10В, PF=0,96, под T5 G5 | 9250
221 | 1110414071 | ЛВО10-4х14-041 Rastr RD | IP20, 595х595х69, V-обр. зерк. растр, ЭПРА А1, DALI, PF=0,96, под T5 G5 | 10050
222 | 1110414081 | ЛВО10-4х14-031 Rastr HF БАП | IP20, 595х595х69, V-обр. зерк. растр, ЭПРА А2, PF=0,96, БАП, под T5 G5 | 9619
223 | 1110414091 | ЛВО10-4х14-041 Rastr RA БАП | IP20, 595х595х69, V-обр. зерк. растр, ЭПРА А1, 1-10В, PF=0,96, БАП, под T5 G5 | 13988
224 | 1110428041 | ЛВО10-4х28-041 Rastr RA | IP20, 1195х595х69, V-обр. зерк. растр, ЭПРА А1, 1-10В, PF=0,96, под T5 G5 | 22190
225 | 1110428071 | ЛВО10-4х28-041 Rastr RD | IP20, 1195х595х69, V-обр. зерк. растр, ЭПРА А1, DALI, PF=0,96, под T5 G5 | 23790
226 | 1110428091 | ЛВО10-4х28-041 Rastr RA БАП | IP20, 1195х595х69, V-обр. зерк. растр, ЭПРА А1, 1-10В, PF=0,96, БАП, под T5 G5 | 26928
227 |  | ЛВО10 Rastr Т8 | http://www.astz.ru/ru-production/vstraivaemyiy-svetilynik-serii-lvo10-Rastr/ | 0
228 | 1110218011 | ЛВО10-2х18-011 Rastr | IP20, 629х295х75, V-обр. зерк. растр, ЭПРА А3, PF=0,96 | 2478
229 | 1110236011 | ЛВО10-2х36-011 Rastr | IP20, 1239х295х75, V-обр. зерк. растр, ЭПРА А3, PF=0,96 | 3345
230 | 1110418011 | ЛВО10-4х18-011 Rastr | IP20, 629х595х75, V-обр. зерк. растр, ЭПРА А3, PF=0,96 | 3192
231 |  |  |  | 0
232 | 1110218021 | ЛВО10-2х18-021 Rastr | IP20, 629х295х75, V-обр. зерк. растр, ЭмПРА, PF=0,85 | 2262
233 | 1110218031 | ЛВО10-2х18-031 Rastr HF | IP20, 629х295х75, V-обр. зерк. растр, ЭПРА А2, PF=0,96 | 3741
234 | 1110218041 | ЛВО10-2х18-041 Rastr RA | IP20, 629х295х75, V-обр. зерк. растр, ЭПРА А1, 1-10В, PF=0,96 | 8443
235 | 1110236041 | ЛВО10-2х36-041 Rastr RA | IP20, 1239х295х75, V-обр. зерк. растр, ЭПРА А1, 1-10В, PF=0,96 | 9291
236 | 1110236091 | ЛВО10-2х36-041 Rastr RA БАП | IP20, 1239х295х75, V-обр. зерк. растр, ЭПРА А1, 1-10В, PF=0,96, БАП | 14029
237 | 1110418021 | ЛВО10-4х18-021 Rastr | IP20, 629х595х75, V-обр. зерк. растр, ЭмПРА, PF=0,85 | 3368
238 | 1110418031 | ЛВО10-4х18-031 Rastr HF | IP20, 629х595х75, V-обр. зерк. растр, ЭПРА A2, PF=0,96 | 3586
239 | 1110418041 | ЛВО10-4х18-041 Rastr RA | IP20, 629х595х75, V-обр. зерк. растр, ЭПРА А1, 1-10В, PF=0,96 | 8735
240 | 1110418071 | ЛВО10-4х18-021 Rastr БАП | IP20, 629х595х75, V-обр. зерк. растр , ЭмПРА, PF=0,85, БАП | 8106
241 | 1110418081 | ЛВО10-4х18-031 Rastr HF БАП | IP20, 629х595х75, V-обр. зерк. растр, ЭПРА A2, PF=0,96, БАП | 8324
242 | 1110418091 | ЛВО10-4х18-041 Rastr RA БАП | IP20, 629х595х75, V-обр. зерк. растр, ЭПРА А1, 1-10В, PF=0,96, БАП | 13473
243 | 1110436041 | ЛВО10-4х36-041 Rastr RA | IP20, 1239х595х75, V-обр. зерк. растр, ЭПРА А1, 1-10В, PF=0,96 | 19022
244 | 1110436091 | ЛВО10-4х36-041 Rastr RA БАП | IP20, 1239х595х75, V-обр. зерк. растр, ЭПРА А1, 1-10В, PF=0,96, БАП | 23760
245 |  | ДПО10 Rastr LED | http://www.astz.ru/ru-production/svetodiodnyiy-svetilynik-serii-dpo10-Rastr-LED/ | 0
246 | 1030411004 | ДПО10-4х11-004 Rastr LED | IP20, 625х625х75, зерк. растр, T8 G13 LED | 2877 | LED
247 | 1030411044 | ДПО10-4х11-004 Rastr LED 840 | IP20, 625х625х75, зерк. растр с лампой T8 G13 LED, Ra80, CCT=4000 K, PF=0,90 | 4569 | LED
248 |  | ЛПО10 Rastr Т5 | http://www.astz.ru/ru-production/potolochnyiy-svetilynik-serii-lpo10-Rastr/ | 0
249 | 1030228031 | ЛПО10-2х28-031 Rastr HF | IP20, 1193х293х69, V-обр. зерк. растр, ЭПРА А2, PF=0,96, под T5 G5 | 5564
250 | 1030228071 | ЛПО10-2х28-041 Rastr RD | IP20, 1193х293х69, V-обр. зерк. растр, ЭПРА А1, DALI, PF=0,96, под T5 G5 | 10733
251 | 1030228081 | ЛПО10-2х28-031 Rastr HF БАП | IP20, 1193х293х69, V-обр. зерк. растр, ЭПРА А2, PF=0,96, БАП, под T5 G5 | 10302
252 | 1030414031 | ЛПО10-4х14-031 Rastr HF | IP20, 593х593х69, V-обр. зерк. растр, ЭПРА А2, PF=0,96, под T5 G5 | 5614
253 | 1030414041 | ЛПО10-4х14-041 Rastr RA | IP20, 593х593х69, V-обр. зерк. растр, ЭПРА А1, 1-10В, PF=0,96, под T5 G5 | 9984
254 | 1030414071 | ЛПО10-4х14-041 Rastr RD | IP20, 593х593х69, V-обр. зерк. растр, ЭПРА А1, DALI, PF=0,96, под T5 G5 | 10783
255 | 1030414081 | ЛПО10-4х14-031 Rastr HF БАП | IP20, 593х593х69, V-обр. зерк. растр, ЭПРА А2, PF=0,96, БАП, под T5 G5 | 10352
256 | 1030414091 | ЛПО10-4х14-041 Rastr RA БАП | IP20, 593х593х69, V-обр. зерк. растр, ЭПРА А1, 1-10В, PF=0,96, БАП, под T5 G5 | 14722
257 | 1030428041 | ЛПО10-4х28-041 Rastr RA | IP20, 1193х593х69, V-обр. зерк. растр, ЭПРА А1, 1-10В, PF=0,96, под T5 G5 | 21781
258 | 1030428071 | ЛПО10-4х28-041 Rastr RD | IP20, 1193х593х69, V-обр. зерк. растр, ЭПРА А1, DALI, PF=0,96, под T5 G5 | 23381
259 | 1030428091 | ЛПО10-4х28-041 Rastr RA БАП | IP20, 1193х593х69, V-обр. зерк. растр, ЭПРА А1, 1-10В, PF=0,96, БАП, под T5 G5 | 26519
260 |  | ЛПО10 Rastr Т8 | http://www.astz.ru/ru-production/potolochnyiy-svetilynik-serii-lpo10-Rastr/ | 0
261 | 1030218011 | ЛПО10-2х18-011 Rastr | IP20, 625х325х75, V-обр. зерк. растр, ЭПРА А3, PF=0,96 | 2760
262 | 1030236011 | ЛПО10-2х36-011 Rastr | IP20, 1225х325х75, V-обр. зерк. растр, ЭПРА А3, PF=0,96 | 3533
263 | 1030418011 | ЛПО10-4х18-011 Rastr | IP20, 625х625х75, V-обр. зерк. растр, ЭПРА А3, PF=0,96 | 3788
264 | 1030436011 | ЛПО10-4х36-011 Rastr | IP20, 1225х625х75, V-обр. зерк. растр, ЭПРА А3, PF=0,96 | 9827
265 |  |  |  | 0
266 | 1030218021 | ЛПО10-2х18-021 Rastr | IP20, 625х325х75, V-обр. зерк. растр, ЭмПРА, PF=0,85 | 2830
267 | 1030218041 | ЛПО10-2х18-041 Rastr RA | IP20, 625х325х75, V-обр. зерк. растр, ЭПРА А1, 1-10В, PF=0,96 | 8832
268 | 1030236031 | ЛПО10-2х36-031 Rastr HF | IP20, 1225х325х75, V-обр. зерк. растр, ЭПРА А2, PF=0,96 | 4209
269 | 1030236041 | ЛПО10-2х36-041 Rastr RA | IP20, 1225х325х75, V-обр. зерк. растр, ЭПРА А1, 1-10В, PF=0,96 | 11030
270 | 1030236081 | ЛПО10-2х36-031 Rastr HF БАП | IP20, 1225х325х75, V-обр. зерк. растр, ЭПРА А2, PF=0,96, БАП | 8947
271 | 1030236091 | ЛПО10-2х36-041 Rastr RA БАП | IP20, 1225х325х75, V-обр. зерк. растр, ЭПРА А1, 1-10В, PF=0,96, БАП | 15768
272 | 1030418021 | ЛПО10-4х18-021 Rastr | IP20, 625х625х75, V-обр. зерк. растр, ЭмПРА, PF=0,85 | 3670
273 | 1030418031 | ЛПО10-4х18-031 Rastr HF | IP20, 625х625х75, V-обр. зерк. растр, ЭПРА А2, PF=0,96 | 4234
274 | 1030418041 | ЛПО10-4х18-041 Rastr RA | IP20, 625х625х75, V-обр. зерк. растр, ЭПРА А1, 1-10В, PF=0,96 | 9780
275 | 1030418081 | ЛПО10-4х18-031 Rastr HF БАП | IP20, 625х625х75, V-обр. зерк. растр, ЭПРА А2, PF=0,96, БАП | 8972
276 | 1030418091 | ЛПО10-4х18-041 Rastr RA БАП | IP20, 625х625х75, V-обр. зерк. растр, ЭПРА А1, 1-10В, PF=0,96, БАП | 14518
277 | 1030436041 | ЛПО10-4х36-041 Rastr RA | IP20, 1225х625х75, V-обр. зерк. растр, ЭПРА А1, 1-10В, PF=0,96 | 23532
278 | 1030436091 | ЛПО10-4х36-041 Rastr RA БАП | IP20, 1225х625х75, V-обр. зерк. растр, ЭПРА А1, 1-10В, PF=0,96, БАП | 28270
279 |  | ДВО10 Comfort W
280 | 1010428001 | ДВО10-28-001 Comfort W | IP40, 597х597х115 мм, КСС Д, расс. прозрач. из ПММА, LED, 27 Вт, 2543 лм, 95 лм/Вт, Ra=80, CCT=4000K, PF=0,96 | 6707 | LED
281 | 1010432001 | ДВО10-32-001 Comfort W | IP40, 597х597х115 мм, КСС Д, расс. прозрач. из ПММА, LED, 32 Вт, 3774 лм, 118 лм/Вт, Ra=80, CCT=4000K, PF=0,96 | 9899 | LED
282 |  | ДВО11 Frost | http://www.astz.ru/ru-production/svetodiodnyiy-svetilynik-serii-dvo11/ | 0
283 | 1011415002 | ДВО11-15-002 Frost 840 | IP40, 595х595х77, расс. призма, LED, 13 Вт, 1640 лм, 126 лм/Вт, Ra=80, CCT=4000K, PF=0,95 | 6717 | LED
284 | 1011415003 | ДВО11-15-003 Frost 840 | IP40, 595х595х77, расс. опал, LED, 13 Вт, 1653 лм, 127 лм/Вт, Ra=80, CCT=4000K, PF=0,95 | 6717 | LED
285 | 1011432001 | ДВО11-32-001 Frost 840 | IP40, 595х595х77, расс. "колотый лед", LED, 32 Вт, 3684 лм, 114 лм/Вт, Ra=80, CCT=4000K, PF=0,95 | 6717 | LED
286 | 1011432002 | ДВО11-32-002 Frost 840 | IP40, 595х595х77, расс. призма, LED, 32 Вт, 3781 лм, 117 лм/Вт, Ra=80, CCT=4000K, PF=0,95 | 6717 | LED
287 | 1011432003 | ДВО11-32-003 Frost 840 | IP40, 595х595х77, расс. опал, LED, 32 Вт, 3810 лм, 118 лм/Вт, Ra=80, CCT=4000K, PF=0,95 | 6717 | LED
288 | 1011442001 | ДВО11-42-001 Frost 840 | IP40, 595х595х77, расс. "колотый лед", LED, 37 Вт, 4140 лм, 112 лм/Вт, Ra=80, CCT=4000K, PF=0,95 | 6717 | LED
289 | 1011442003 | ДВО11-42-003 Frost 840 | IP40, 595х595х77, расс. опал, LED, 37 Вт, 4290 лм, 115 лм/Вт, Ra=80, CCT=4000K, PF=0,95 | 6717 | LED
290 |  | ДПО11 Frost
291 | 1111415002 | ДПО11-15-002 Frost 840 | IP40, 595х595х77, расс. призма, LED, 13 Вт, 1640 лм, 126 лм/Вт, Ra=80, CCT=4000K, PF=0,95 | 6932 | LED
292 | 1111415003 | ДПО11-15-003 Frost 840 | IP40, 595х595х77, расс. опал, LED, 13 Вт, 1653 лм, 127лм/Вт, Ra=80, CCT=4000K, PF=0,95 | 6932 | LED
293 | 1111432001 | ДПО11-32-001 Frost 840 | IP40, 595х595х77, расс. "колотый лед", LED, 32 Вт, 3684 лм, 114 лм/Вт, Ra=80, CCT=4000K, PF=0,95 | 6932 | LED
294 | 1111432002 | ДПО11-32-002 Frost 840 | IP40, 595х595х77, расс. призма, LED, 32 Вт, 3781 лм, 117 лм/Вт, Ra=80, CCT=4000K, PF=0,95 | 6932 | LED
295 | 1111432003 | ДПО11-32-003 Frost 840 | IP40, 595х595х77, расс. опал, LED, 32 Вт, 3810 лм, 118 лм/Вт, Ra=80, CCT=4000K, PF=0,95 | 6932 | LED
296 | 1111442001 | ДПО11-42-001 Frost 840 | IP40, 595х595х77, расс. "колотый лед", LED, 37 Вт, 4141 лм, 111 лм/Вт, Ra=80, CCT=4000K, PF=0,95 | 6932 | LED
297 | 1111442003 | ДПО11-42-003 Frost 840 | IP40, 595х595х77, расс. опал, LED, 37 Вт, 4290 лм, 115 лм/Вт, Ra=80, CCT=4000K, PF=0,95 | 6932 | LED
298 | 1111442093 | ДПО11-42-093 Frost 840 | IP40, 595х595х77, расс. опал, LED, 37 Вт, 4290 лм, 115 лм/Вт, Ra=80, CCT=4000K, PF=0,95, интелектуальная система | 13781 | LED
299 |  | ДВО11 Frost RW | http://www.astz.ru/ru-production/svetodiodnyiy-svetilynik-serii-dvo11/
300 | 1011940081 | ДВО11-40-081 Frost RW 830/860 | IP40, 595х595х77, расс. "колотый лед", LED, 39 Вт, 3500 лм, 90 лм/Вт, Ra=80, CCT=3000-6000K, DALI type 8, PF=0,95 | 18632 | LED
301 | 1011940083 | ДВО11-40-083 Frost RW 830/860 | IP40, 595х595х77, расс. опаловый, LED, 39 Вт, 3490 лм, 90 лм/Вт, Ra=80, CCT=3000-6000K, DALI type 8, PF=0,96 | 17761 | LED
302 |  | ДПО12 Universal Prizma
303 | 1200419301 | ДПО12-19-301 Universal Prizma 840 | IP20, 595х295х50, расс. призм. из полим. мат., LED, 18 Вт, 2366 лм, 133 лм/Вт, Ra=80, CCT=4000K, PF=0,98 | 3559 | LED
304 | 1200419341.41 | ДПО12-19-341 Universal Prizma EM1 840 | IP20, 595х295х50, расс. призм. из полим. мат., LED, 18 Вт, 2366 лм, 133 лм/Вт, Ra=80, CCT=4000K, PF=0,98, БАП, 1ч | 8552 | LED
305 | 1200425001 | ДПО12-25-001 Universal Prizma 840 | IP20, 595х595х50, расс. призм. из полим. мат., LED, 27 Вт, 3550 лм, 133 лм/Вт, Ra=80, CCT=4000K, PF=0,98 | 4401 | LED
306 | 1200430001 | ДПО12-30-001 Universal Prizma 840 | IP20, 595х595х50, расс. призм. из полим. мат., LED, 31 Вт, 4116 лм, 133 лм/Вт, Ra=80, CCT=4000K, PF=0,98 | 4401 | LED
307 | 1200430021 | ДПО12-30-021 Universal Prizma RD 840 | IP20, 595х595х50, расс. призм. из полим. мат., LED, 31 Вт, 4116 лм, 133 лм/Вт, Ra=80, CCT=4000K, PF=0,98, драйвер с управлением, DALI | 7727 | LED
308 | 1200430041 | ДПО12-30-041 Universal Prizma EM3 840 | IP20, 595х595х50, расс. призм. из полим. мат., LED, 31 Вт, 4116 лм, 133 лм/Вт, Ra=80, CCT=4000K, PF=0,98, БАП, 3ч | 9394 | LED
309 | 1200438001 | ДПО12-38-001 Universal Prizma 840 | IP20, 595х595х50, расс. призм. из полим. мат., LED, 36 Вт, 4732 лм, 133 лм/Вт, Ra=80, CCT=4000K, PF=0,98 | 4873 | LED
310 | 1200438011 | ДПО12-38-011 Universal Prizma RA 840 | IP20, 595х595х50, расс. призм. из полим. мат., LED, 36 Вт, 4732 лм, 133 лм/Вт, Ra=80, CCT=4000K, PF=0,98, драйвер с управлением, 1-10В | 5833 | LED
311 | 1200438021 | ДПО12-38-021 Universal Prizma RD 840 | IP20, 595х595х50, расс. призм. из полим. мат., LED, 36 Вт, 4732 лм, 133 лм/Вт, Ra=80, CCT=4000K, PF=0,98, драйвер с управлением, DALI | 7702 | LED
312 | 1200438031 | ДПО12-38-031 Universal Prizma NL 840 | IP20, 595х595х50, расс. призм. из полим. мат., LED, 36 Вт, 4732 лм, 133 лм/Вт, Ra=80, CCT=4000K, PF=0,98, дежурный режим 30% | 5517 | LED
313 | 1200438041 | ДПО12-38-041 Universal Prizma EM3 840 | IP20, 595х595х50, расс. призм. из полим. мат., LED, 36 Вт, 4732 лм, 133 лм/Вт, Ra=80, CCT=4000K, PF=0,98, БАП, 3 ч. | 9866 | LED
314 | 1200438041.43 | ДПО12-38-041 Universal Prizma EM3 DT 840 | IP20, 595х595х50, расс. призм. из полим. мат., LED, 36 Вт, 4732 лм, 133 лм/Вт, Ra=80, CCT=4000K, PF=0,98, БАП, 3 ч., Telecontrol | 11917 | LED
315 | 1200438101 | ДПО12-38-101 Universal Prizma 840 | IP20, 1195х295х50, расс. призм. из полим. мат., LED, 36 Вт, 4732 лм, 133 лм/Вт, Ra=80, CCT=4000K, PF=0,98 | 5139 | LED
316 | 1200438141 | ДПО12-38-141 Universal Prizma EM3 840 | IP20, 1195х295х50, расс. призм. из полим. мат., LED, 36 Вт, 4732 лм, 133 лм/Вт, Ra=80, CCT=4000K, PF=0,98, БАП, 3 ч. | 10132 | LED
317 | 1200445001 | ДПО12-45-001 Universal Prizma 840 | IP20, 595х595х50, расс. призм. из полим. мат., LED, 45 Вт, 5915 лм, 133 лм/Вт, Ra=80, CCT=4000K, PF=0,98 | 6221 | LED
318 | 1200445041 | ДПО12-45-041 Universal Prizma EM3 840 | IP20, 595х595х50, расс. призм. из полим. мат., LED, 45 Вт, 5915 лм, 133 лм/Вт, Ra=80, CCT=4000K, PF=0,98, БАП, 3 ч. | 11214 | LED
319 | 1200456101 | ДПО12-56-101 Universal Prizma 840 | IP20, 1195х295х50, расс. призм. из полим. мат., LED, 54 Вт, 7098 лм, 133 лм/Вт, Ra=80, CCT=4000K, PF=0,98 | 7546 | LED
320 | 1200456141 | ДПО12-56-141 Universal Prizma EM3 840 | IP20, 1195х295х50, расс. призм. из полим. мат., LED, 54 Вт, 7098 лм, 133 лм/Вт, Ra=80, CCT=4000K, PF=0,98, БАП, 3 ч. | 12539 | LED
321 | 1200456201 | ДПО12-56-201 Universal Prizma 840 | IP20, 1195х595х50, расс. призм. из полим. мат., LED, 54 Вт, 7098 лм, 133 лм/Вт, Ra=80, CCT=4000K, PF=0,98 | 7946 | LED
322 | 1200456241 | ДПО12-56-241 Universal Prizma EM3 840 | IP20, 1195х595х50, расс. призм. из полим. мат., LED, 54 Вт, 7098 лм, 133 лм/Вт, Ra=80, CCT=4000K, PF=0,98, БАП, 3 ч. | 12939 | LED
323 | 1200476201 | ДПО12-76-201 Universal Prizma 840 | IP20, 1195х595х50, расс. призм. из полим. мат., LED, 72 Вт, 9462 лм, 133 лм/Вт, Ra=80, CCT=4000K, PF=0,98 | 9550 | LED
324 |  | ДПО12 Universal Opal
325 | 1200419303 | ДПО12-19-303 Universal Opal 840 | IP20, 595х295х50, расс. опал. из полим. мат., LED, 18 Вт, 2295 лм, 129 лм/Вт, Ra=80, CCT=4000K, PF=0,98 | 3559 | LED
326 | 1200419343.41 | ДПО12-19-343 Universal Opal EM1 840 | IP20, 595х295х50, расс. опал. из полим. мат., LED, 18 Вт, 2295 лм, 129 лм/Вт, Ra=80, CCT=4000K, PF=0,98, БАП, 1ч | 8552 | LED
327 | 1200425003 | ДПО12-25-003 Universal Opal 840 | IP20, 595х595х50, расс. опал. из полим. мат., LED, 27 Вт, 3442 лм, 129 лм/Вт, Ra=80, CCT=4000K, PF=0,98 | 4401 | LED
328 | 1200430003 | ДПО12-30-003 Universal Opal 840 | IP20, 595х595х50, расс. опал. из полим. мат., LED, 31 Вт, 3992 лм, 129 лм/Вт, Ra=80, CCT=4000K, PF=0,98 | 4401 | LED
329 | 1200430023 | ДПО12-30-023 Universal Opal RD 840 | IP20, 595х595х50, расс. опал. из полим. мат., LED, 31 Вт, 3992 лм, 129 лм/Вт, Ra=80, CCT=4000K, PF=0,98, драйвер с управлением, DALI | 7727 | LED
330 | 1200430043 | ДПО12-30-043 Universal Opal EM3 840 | IP20, 595х595х50, расс. опал. из полим. мат., LED, 31 Вт, 3992 лм, 129 лм/Вт, Ra=80, CCT=4000K, PF=0,98, БАП, 3ч | 9394 | LED
331 | 1200430053 | ДПО12-30-053 Universal Opal SR 840 | IP20, 595х595х50, расс. опал. из полим. мат., LED, 31 Вт, 3992 лм, 129 лм/Вт, Ra=80, CCT=4000K, PF=0,98, драйвер с управлением, SR | 7862 | LED
332 | 1200438003 | ДПО12-38-003 Universal Opal 840 | IP20, 595х595х50, расс. опал. из полим. мат., LED, 36 Вт, 4588 лм, 129 лм/Вт, Ra=80, CCT=4000K, PF=0,98 | 4873 | LED
333 | 1200438013 | ДПО12-38-013 Universal Opal RA 840 | IP20, 595х595х50, расс. опал. из полим. мат., LED, 36 Вт, 4588 лм, 129 лм/Вт, Ra=80, CCT=4000K, PF=0,98, драйвер с управлением, 1-10В | 5833 | LED
334 | 1200438023 | ДПО12-38-023 Universal Opal RD 840 | IP20, 595х595х50, расс. опал. из полим. мат., LED, 36 Вт, 4588 лм, 129 лм/Вт, Ra=80, CCT=4000K, PF=0,98, драйвер с управлением, DALI | 7702 | LED
335 | 1200438033 | ДПО12-38-033 Universal Opal NL 840 | IP20, 595х595х50, расс. опал. из полим. мат., LED, 36 Вт, 4558 лм, 129 лм/Вт, Ra=80, CCT=4000K, PF=0,98, дежурный режим 30% | 5517 | LED
336 | 1200438043 | ДПО12-38-043 Universal Opal EM3 840 | IP20, 595х595х50, расс. опал. из полим. мат., LED, 36 Вт, 4588 лм, 129 лм/Вт, Ra=80, CCT=4000K, PF=0,98, БАП, 3 ч. | 9866 | LED
337 | 1200438043.43 | ДПО12-38-043 Universal Opal EM3 DT 840 | IP20, 595х595х50, расс. опал. из полим. мат., LED, 36 Вт, 4558 лм, 129 лм/Вт, Ra=80, CCT=4000K, PF=0,98, БАП, 3 ч., Telecontrol | 11917 | LED
338 | 1200438103 | ДПО12-38-103 Universal Opal 840 | IP20, 1195х295х50, расс. опал. из полим. мат., LED, 36 Вт, 4558 лм, 129 лм/Вт, Ra=80, CCT=4000K, PF=0,98 | 5139 | LED
339 | 1200438143 | ДПО12-38-143 Universal Opal EM3 840 | IP20, 1195х295х50, расс. опал. из полим. мат., LED, 36 Вт, 4558 лм, 129 лм/Вт, Ra=80, CCT=4000K, PF=0,98, БАП, 3 ч. | 10132 | LED
340 | 1200445003 | ДПО12-45-003 Universal Opal 840 | IP20, 595х595х50, расс. опал. из полим. мат., LED, 45 Вт, 5736 лм, 129 лм/Вт, Ra=80, CCT=4000K, PF=0,98 | 6221 | LED
341 | 1200445043 | ДПО12-45-043 Universal Opal EM3 840 | IP20, 595х595х50, расс. опал. из полим. мат., LED, 45 Вт, 5736 лм, 129 лм/Вт, Ra=80, CCT=4000K, PF=0,98, БАП, 3 ч. | 11214 | LED
342 | 1200456103 | ДПО12-56-103 Universal Opal 840 | IP20, 1195х295х50, расс. опал. из полим. мат., LED, 54 Вт, 6683 лм, 129 лм/Вт, Ra=80, CCT=4000K, PF=0,98 | 7546 | LED
343 | 1200456143 | ДПО12-56-143 Universal Opal EM3 840 | IP20, 1195х295х50, расс. опал. из полим. мат., LED, 54 Вт, 6683 лм, 129 лм/Вт, Ra=80, CCT=4000K, PF=0,98, БАП, 3 ч. | 12539 | LED
344 | 1200456203 | ДПО12-56-203 Universal Opal 840 | IP20, 1195х595х50, расс. опал. из полим. мат., LED, 54 Вт, 6683 лм, 129 лм/Вт, Ra=80, CCT=4000K, PF=0,98 | 10066 | LED
345 | 1200456243 | ДПО12-56-243 Universal Opal EM3 840 | IP20, 1195х595х50, расс. опал. из полим. мат., LED, 54 Вт, 6683 лм, 129 лм/Вт, Ra=80, CCT=4000K, PF=0,98, БАП, 3 ч. | 15059 | LED
346 | 1200476203 | ДПО12-76-203 Universal Opal 840 | IP20, 1195х595х50, расс. опал. из полим. мат., LED, 72 Вт, 9177 лм, 129 лм/Вт, Ra=80, CCT=4000K, PF=0,98 | 11670 | LED
347 |  | ДВО/ДПО12 Prizma Eco
348 | 1120434001 | ДВО/ДПО12-34-001 Prizma Eco 840 | IP20, 595х595х50, монтаж встраиваемый/накладной, расс. призм. из полим. мат., LED, 31 Вт, 3661 лм, 120 лм/Вт, Ra=82, CCT=4000K, PF=0,92 | 2763 | LED
349 | 1120434041 | ДВО/ДПО12-34-041 Prizma Eco EM3 840 | IP20, 595х595х50, монтаж встраиваемый/накладной, расс. призм. из полим. мат., LED, 31 Вт, 3661 лм, 120 лм/Вт, Ra=82, CCT=4000K, PF=0,92, БАП, 3ч | 7756 | LED
350 |  | ДВО12 Prizma | http://www.astz.ru/ru-production/svetodiodnyiy-svetilynik-serii-dvo12/ | 0
351 | 1012416401 | ДВО12-16-401 Prizma 840 | IP40, 295х295х40, расс. призм. из полим. мат., LED, 16 Вт, 1792 лм, 112 лм/Вт, Ra=80, CCT=4000K,PF=0,98 | 4058 | LED
352 | 1012419301 | ДВО12-19-301 Prizma 840 | IP40, 595х295х40, расс. призм. из полим. мат., 18 Вт, 2366 лм, 133 лм/Вт, 106 лм/Вт, Ra=80, CCT=4000K,PF=0,98 | 3534 | LED
353 | 1012419341 | ДВО12-19-301 Prizma ЕМ1 840 | IP40, 595х295х40, расс. призм. из полим. мат., LED, 18 Вт, 2366 лм, 133 лм/Вт, Ra=80, CCT=4000K,PF=0,98, БАП, 1ч | 8527 | LED
354 | 1012025001 | ДВО12-25-001 Prizma 840 | IP40, 595х595х40, расс. призм. из полим. мат., LED, 27 Вт, 3550 лм, 133 лм/Вт, Ra=80, CCT=4000K,PF=0,98 | 4376 | LED
355 | 1012030001 | ДВО12-30-001 Prizma 840 | IP40, 595х595х40, расс. призм. из полим. мат., LED, 31 Вт, 4116 лм, 133 лм/Вт, Ra=80, CCT=4000K,PF=0,98 | 4376 | LED
356 | 1012030021 | ДВО12-30-021 Prizma RD 840 | IP40, 595х595х40, расс. призм. из полим. мат., LED, 31 Вт, 4116 лм, 133 лм/Вт, Ra=80, CCT=4000K, PF=0,98, драйвер с управлением, DALI | 7461 | LED
357 | 1012430051 | ДВО12-30-041 Prizma EM3 840 | IP40, 595х595х40, расс. призм. из полим. мат., LED, 32 Вт, 3670 лм, 114 лм/Вт, Ra=80, CCT=4000K,PF=0,98, БАП, 3ч | 9369 | LED
358 | 1012038001 | ДВО12-38-001 Prizma 840 | IP40, 595х595х40, расс. призм. из полим. мат., LED, 36 Вт, 4732 лм, 133 лм/Вт, Ra=80, CCT=4000K, PF=0,98 | 4609 | LED
359 | 1012038011 | ДВО12-38-011 Prizma RA 840 | IP40, 595х595х40, расс. призм. из полим. мат., LED, 36 Вт, 4732 лм, 133 лм/Вт, Ra=80, CCT=4000K, PF=0,98, драйвер с управлением 1-10 В | 5568 | LED
360 | 1012038031 | ДВО12-38-031 Prizma NL 840 | IP40, 595х595х40, расс. призм. из полим. мат., LED, 36 Вт, 4732 лм, 133 лм/Вт, Ra=80, CCT=4000K, +деж. режим 600 лм, PF=0,98 | 5214 | LED
361 | 1012438041 | ДВО12-38-041 Prizma EM3 DT 840 | IP40, 595х595х40, расс. призм. из полим. мат., LED, 38 Вт, 4044 лм, 106 лм/Вт, Ra=80, CCT=4000K, PF=0,98, БАП, 3ч, Telecontrol | 11653 | LED
362 | 1012038051 | ДВО12-38-001 Prizma EM3 840 | IP40, 595х595х40, расс. призм. из полим. мат., LED, 38 Вт, 4044 лм, 106 лм/Вт, Ra=80, CCT=4000K, PF=0,98, БАП, 3ч | 9602 | LED
363 | 1012038101 | ДВО12-38-101 Prizma 840 | IP40, 1195х295х40, расс. призм. из полим. мат., LED, 38 Вт, 4044 лм, 106 лм/Вт, Ra=80, CCT=4000K, PF=0,98 | 4863 | LED
364 | 1012045001 | ДВО12-45-001 Prizma 840 | IP40, 595х595х40, расс. призм. из полим. мат., LED, 46 Вт, 5055 лм, 110 лм/Вт, Ra=80, CCT=4000K, PF=0,98 | 5884 | LED
365 |  | ДВО12 Prizma Грильято | http://www.astz.ru/ru-production/svetodiodnyiy-svetilynik-serii-dvo12/ | 0
366 | 1112430021 | ДВО12-30-021 Prizma RD GR 840 | IP40, 590х590х80, расс. призм. из полим. мат., LED, 31 Вт, 4416 лм, 133 лм/Вт Ra=80, CCT=4000K, PF=0,98, драйвер с управлением, DALI, Грильято | 7529 | LED
367 | 1112038001 | ДВО12-38-001 Prizma GR 840 | IP40, 590х590х80, расс. призм. из полим. мат., LED, 36 Вт, 4732 лм, 133 лм/Вт, Ra=80, CCT=4000K, PF=0,98, Грильято | 4676 | LED
368 | 1112045001 | ДВО12-45-001 Prizma GR 840 | IP40, 590х590х80, расс. призм. из полим. мат., LED, 45 Вт, 5944 лм, 133 лм/Вт, Ra=80, CCT=4000K, PF=0,98, Грильято | 5952 | LED
369 | 1112445041 | ДВО12-45-041 Prizma EM3 GR 840 | IP40, 590х590х80, расс. призм. из полим. мат., LED, 45 Вт, 5944 лм, 133 лм/Вт, Ra=80, CCT=4000K, PF=0,98, БАП, 3ч, Грильято | 10945 | LED
370 |  | ДВО/ДПО12 Opal Eco
371 | 1120434003 | ДВО/ДПО12-34-003 Opal Eco 840 | IP20, 595х595х50, монтаж встраиваемый/накладной, расс. опал. из полим. мат., LED, 31 Вт, 3278 лм, 107 лм/Вт, Ra=82, CCT=4000K, PF=0,92 | 2763 | LED
372 | 1120434043 | ДВО/ДПО12-34-043 Opal Eco EM3 840 | IP20, 595х595х50, монтаж встраиваемый/накладной, расс. опал. из полим. мат., LED, 31 Вт, 3278 лм, 107 лм/Вт, Ra=82, CCT=4000K, PF=0,92, БАП, 3ч | 7756 | LED
373 |  | ДВО12 Opal | http://www.astz.ru/ru-production/svetodiodnyiy-svetilynik-serii-dvo12/ | 0
374 | 1012416403 | ДВО12-16-403 Opal 840 | IP40, 295х295х40, расс. опал. из ПММА, LED, 16 Вт, 1744 лм, 109 лм/Вт,Ra=80, CCT=4000K, PF=0,98 | 4058 | LED
375 | 1012419303 | ДВО12-19-303 Opal 840 | IP40, 595х295х40, расс. опал. из ПММА, LED, 18 Вт, 2295 лм, 129 лм/Вт,Ra=80, CCT=4000K, PF=0,98 | 3534 | LED
376 | 1012419343 | ДВО12-19-303 Opal ЕМ1 840 | IP40, 595х295х40, расс. опал. из ПММА, LED, 18 Вт, 2295 лм, 129 лм/Вт, Ra=80, CCT=4000K, PF=0,98, БАП, 1ч | 8527 | LED
377 | 1012025003 | ДВО12-25-003 Opal 840 | IP40, 595х595х40, расс. опал. из ПММА, LED, 27 Вт, 3442 лм, 129 лм/Вт, Ra=80, CCT=4000K, PF=0,98 | 4376 | LED
378 | 1012030003 | ДВО12-30-003 Opal 840 | IP40, 595х595х40, расс. опал. из ПММА, LED, 31 Вт, 3992 лм, 129 лм/Вт, Ra=80, CCT=4000K, PF=0,98 | 4376 | LED
379 | 1012030023 | ДВО12-30-023 Opal RD 840 | IP40, 595х595х40, расс. опал. из ПММА, LED, 31 Вт, 3992 лм, 129 лм/Вт, Ra=80, CCT=4000K, PF=0,98, драйвер с управлением, DALI | 7461 | LED
380 | 1012430053 | ДВО12-30-043 Opal EM3 840 | IP40, 595х595х40, расс. опал. из ПММА, LED, 31 Вт, 3992 лм, 129 лм/Вт, Ra=80, CCT=4000K, PF=0,98, БАП, 3ч | 9369 | LED
381 | 1012430053.03 | ДВО12-30-053 Opal SR 840 | IP40, 595х595х40, расс. опал. из ПММА, LED, 31 Вт, 3992 лм, 129 лм/Вт, Ra=80, CCT=4000K, PF=0,98, драйвер для работы с комбинированным датчиком | 7837 | LED
382 | 1012038003 | ДВО12-38-003 Opal 840 | IP40, 595х595х40, расс. опал. из ПММА, LED, 36 Вт, 4588 лм, 129 лм/В, Ra=80, CCT=4000K, PF=0,98 | 4609 | LED
383 | 1012038013 | ДВО12-38-013 Opal RA 840 | IP40, 595х595х40, расс. опал. из ПММА, LED, 36 Вт, 4588 лм, 129 лм/Вт, Ra=80, CCT=4000K, драйвер с управлением 1-10 В PF=0,98 | 5568 | LED
384 | 1012438043 | ДВО12-38-043 Opal EM3 DT 840 | IP40, 595х595х40, расс. опал. из ПММА, LED, 36 Вт, 4588 лм, 129 лм/Вт, Ra=80, CCT=4000K, PF=0,98, БАП, 3ч, Telecontrol | 11653 | LED
385 | 1012038053 | ДВО12-38-003 Opal EM3 840 | IP40, 595х595х40, расс. опал. из ПММА, LED, 36 Вт, 4588 лм, 129 лм/Вт, Ra=80, CCT=4000K, PF=0,98, БАП, 3ч | 9602 | LED
386 | 1012045003 | ДВО12-45-003 Opal 840 | IP40, 595х595х40, расс. опал. из ПММА, LED, 45 Вт, 5736 лм, 129 лм/Вт, Ra=80, CCT=4000K, PF=0,98 | 5884 | LED
387 | 1012445043 | ДВО12-45-043 Opal EM3 840 | IP40, 595х595х40, расс. опал. из ПММА, LED, 45 Вт, 5736 лм, 129 лм/Вт, Ra=80, CCT=4000K, PF=0,98, БАП 3 часа | 10877 | LED
388 | 1012056203 | ДВО12-56-203 Opal 840 | IP40, 1195х595х40, расс. опал. из ПММА, LED, 54 Вт, 6683 лм, 129 лм/Вт, Ra=80, CCT=4000K, PF=0,98 | 7648 | LED
389 | 4040000026 | Датчик встраиваемый EasyAir SNS200CMP/w | Датчик встраиваемый EasyAir SNS200CMP/w | 4448
390 |  | ДВО12 Opal Грильято
391 | 1112430003 | ДВО12-30-003 Opal GR 840 | IP40, 590х590х40, расс. опал. из ПММА, LED, 31 Вт, 3992 лм, 129 лм/Вт, Ra=80, CCT=4000K, PF=0,98, Грильято | 4443 | LED
392 | 1112438003 | ДВО12-38-003 Opal GR 840 | IP40, 590х590х40, расс. опал. из ПММА, LED, 36 Вт, 4588 лм, 129 лм/Вт, Ra=80, CCT=4000K, PF=0,98, Грильято | 4676 | LED
393 | 1112445003 | ДВО12-45-003 Opal GR 840 | IP40, 590х590х40, расс. опал. из ПММА, LED, 45 Вт, 5736 лм, 129 лм/Вт, Ra=80, CCT=4000K, PF=0,98, Грильято | 5952 | LED
394 | 1112445043 | ДВО12-45-043 Opal EM3 GR 840 | IP40, 590х590х40, расс. опал. из ПММА, LED, 45 Вт, 5736 лм, 129 лм/Вт, Ra=80, CCT=4000K, PF=0,98, БАП, 3ч, Грильято | 10945 | LED
395 |  | ДВО13 Panel | http://www.astz.ru/ru-production/svetodiodnyiy-svetilynik-serii-dvo13-Panel/
396 | 1194432002 | ДВО13-32-002 Panel 840 | IP65, 595х595х19, LGP панель, расс. опал. из полимера, LED, 32 Вт, 2882 лм, 90 лм/Вт, Ra=80, CCT=4000K, PF=0,90 | 12179 | LED
397 | 1194438001 | ДВО13-38-001 Panel 840 | IP20, 595х595х11, LGP панель, расс. опал. из полимера, LED, 38 Вт, 4400 лм, 115 лм/Вт, Ra=80, CCT=4000K, PF=0,90 | 5418 | LED
398 | 1194438101 | ДВО13-38-101 Panel 840 | IP20, 1195х295х9, LGP панель, расс. опал. из полимера, LED, 38 Вт, 4400 лм, 115 лм/Вт, Ra=80, CCT=4000K, PF=0,90 | 7842 | LED
399 | 1194000001 | Тросовый подвес (1м), комплект | Трос 1м, 4 шт., крепеж | 708
400 | 1194000002 | Крепление на потолок, комплект | Кронштейн, 4 шт., крепеж | 644
401 |  | ДПО12 Prizma | http://www.astz.ru/ru-production/svetodiodnyiy-svetilynik-serii-dpo12/ | 0
402 | 1120419301 | ДПО12-19-301 Prizma 840 | IP40, 595х295х50, расс. призм. из полим. мат., LED, 18 Вт, 2366 лм, 133 лм/Вт, Ra=80, CCT=4000K, PF=0,98 | 3534 | LED
403 | 1120419341 | ДПО12-19-301 Prizma EM1 840 | IP40, 595х295х50, расс. призм. из полим. мат., LED, 18 Вт, 2366 лм, 133 лм/Вт, Ra=80, CCT=4000K, PF=0,98, БАП, 1ч | 8527 | LED
404 | 1120025001 | ДПО12-25-001 Prizma 840 | IP40, 595х595х50, расс. призм. из полим. мат., LED, 27 Вт, 3550 лм, 133 лм/Вт, Ra=80, CCT=4000K, PF=0,98 | 4376 | LED
405 | 1120030001 | ДПО12-30-001 Prizma 840 | IP40, 595х595х50, расс. призм. из полим. мат., LED, 31 Вт, 4116 лм, 133 лм/Вт, Ra=80, CCT=4000K, PF=0,98 | 4376 | LED
406 | 1120030021 | ДПО12-30-021 Prizma RD 840 | IP40, 595х595х50, расс. призм. из полим. мат., LED, 31 Вт, 4116 лм, 133 лм/Вт, Ra=80, CCT=4000K, PF=0,98, драйвер с управлением, DALI | 7702 | LED
407 | 1120430051 | ДПО12-30-041 Prizma EM3 840 | IP40, 595х595х50, расс. призм. из полим. мат., LED, 31 Вт, 4116 лм, 133 лм/Вт, Ra=80, CCT=4000K, PF=0,98, БАП, 3ч | 9369 | LED
408 | 1120038001 | ДПО12-38-001 Prizma 840 | IP40, 595х595х50, расс. призм. из полим. мат., LED, 36 Вт, 4732 лм, 133 лм/Вт, Ra=80, CCT=4000K, PF=0,98 | 4848 | LED
409 | 1120038011 | ДПО12-38-011 Prizma RA 840 | IP40, 595х595х50, расс. призм. из полим. мат., LED, 36 Вт, 4732 лм, 133 лм/Вт, Ra=80, CCT=4000K, драйвер с управлением 1-10 В, PF=0,98 | 5808 | LED
410 | 1120038031 | ДПО12-38-031 Prizma NL 840 | IP40, 595х595х50, расс. призм. из полим. мат., LED, 36 Вт, 4732 лм, 133 лм/Вт, Ra=80, CCT=4000K, +деж.режим 600лм, PF=0,98 | 5492 | LED
411 | 1120438041 | ДПО12-38-041 Prizma EM3 DT 840 | IP40, 595х595х50, расс. призм. из полим. мат., LED, 36 Вт, 4732 лм, 133 лм/Вт, Ra=80, CCT=4000K, PF=0,98, БАП, Telecontrol | 11892 | LED
412 | 1120038051 | ДПО12-38-001 Prizma EM3 840 | IP40, 595х595х50, расс. призм. из полим. мат., LED, 36 Вт, 4732 лм, 133 лм/Вт, Ra=80, CCT=4000K, PF=0,98, БАП | 9841 | LED
413 | 1120038101 | ДПО12-38-101 Prizma 840 | IP40, 1195х295х50, расс. призм. из полим. мат., LED, 36 Вт, 4732 лм, 133 лм/Вт, Ra=80, CCT=4000K, PF=0,98 | 5114 | LED
414 | 1120045001 | ДПО12-45-001 Prizma 840 | IP40, 595х595х50, расс. призм. из полим. мат., LED, 45 Вт, 5915 лм, 133 лм/Вт, Ra=80, CCT=4000K, PF=0,98 | 6190 | LED
415 | 1120076201 | ДПО12-76-201 Prizma 840 | IP40, 1195х595х50, расс. призм. из полим. мат., LED, 72 Вт, 9462 лм, 133 лм/Вт, Ra=80, CCT=4000K, PF=0,98 | 9427 | LED
416 |  | ДПО12 Opal | http://www.astz.ru/ru-production/svetodiodnyiy-svetilynik-serii-dpo12/ | 0
417 | 1120419303 | ДПО12-19-303 Opal 840 | IP40, 595х295х50, расс. опал. из ПММА, LED, 18 Вт, 2295 лм, 129 лм/Вт, Ra=80, CCT=4000K, PF=0,98 | 3534 | LED
418 | 1120419343 | ДПО12-19-303 Opal EM1 840 | IP40, 595х295х50, расс. опал. из ПММА, LED, 18 Вт, 2295 лм, 129 лм/Вт, Ra=80, CCT=4000K, PF=0,98, БАП, 1ч | 8527 | LED
419 | 1120030003 | ДПО12-30-003 Opal 840 | IP40, 595х595х50, расс. опал. из ПММА, LED, 31 Вт, 3992 лм, 129 лм/Вт, Ra=80, CCT=4000K, PF=0,98 | 4376 | LED
420 | 1120030023 | ДПО12-30-023 Opal RD 840 | IP40, 595х595х50, расс. опал. из ПММА, LED, 31 Вт, 3992 лм, 129 лм/Вт, Ra=80, CCT=4000K, PF=0,98, драйвер с управлением, DALI | 7702 | LED
421 | 1120430053 | ДПО12-30-043 Opal EM3 840 | IP40, 595х595х50, расс. опал. из ПММА, LED, 31 Вт, 3992 лм, 129 лм/Вт, Ra=80, CCT=4000K, PF=0,98, БАП, 3ч | 9369 | LED
422 | 1120038003 | ДПО12-38-003 Opal 840 | IP40, 595х595х50, расс. опал. из ПММА, LED, 36 Вт, 4588 лм, 129 лм/Вт, Ra=80, CCT=4000K, PF=0,98 | 4848 | LED
423 | 1120038013 | ДПО12-38-013 Opal RA 840 | IP40, 595х595х50, расс. опал. из ПММА, LED, 38 Вт, 3922 лм, 103 лм/Вт, Ra=80, CCT=4000K, драйвер с управлением 1-10 В, PF=0,98 | 5808 | LED
424 | 1120038033 | ДПО12-38-033 Opal NL 840 | IP40, 595х595х50, расс. опал. из ПММА, LED, 36 Вт, 4588 лм, 129 лм/Вт, Ra=80, CCT=4000K, +деж.режим 600лм, PF=0,98 | 5492 | LED
425 | 1120438043 | ДПО12-38-043 Opal EM3 DT 840 | IP40, 595х595х50, расс. опал. из ПММА, LED, 36 Вт, 4588 лм, 129 лм/Вт, Ra=80, CCT=4000K, PF=0,98, БАП, Telecontrol | 11892 | LED
426 | 1120038053 | ДПО12-38-003 Opal EM3 840 | IP40, 595х595х50, расс. опал. из ПММА, LED, 36 Вт, 4588 лм, 129 лм/Вт, Ra=80, CCT=4000K, PF=0,98, БАП | 9841 | LED
427 | 1120038103 | ДПО12-38-103 Opal 840 | IP40, 1195х295х50, расс. опал. из ПММА, LED, 36 Вт, 4588 лм, 129 лм/Вт, Ra=80, CCT=4000K, PF=0,98 | 5114 | LED
428 | 1120045003 | ДПО12-45-003 Opal 840 | IP40, 595х595х50, расс. опал. из ПММА, LED, 45 Вт, 5736 лм, 129 лм/Вт, Ra=80, CCT=4000K, PF=0,98 | 6190 | LED
429 | 1042021012 | Решетка защитная ДПО12 | Решетка защитная для ДПО12-38-101, -103 | 2115
430 |  | ДВО15 WP | http://www.astz.ru/ru-production/svetodiodnyiy-so-stepenyyu-zashtityi-IP54-svetilynik-serii-dvo15-WP/ | 0
431 | 1116419302 | ДВО15-19-302 WP 840 | IP54, 595х295х73 мм, матовое защитное стекло из ПК, LED, 18 Вт, 2102 лм, 118 лм/Вт, Ra=80, CCT=4000K, PF=0,98 | 7150 | LED
432 | 1116419342.41 | ДВО15-19-342 WP ЕМ1 840 | IP54, 595х295х73 мм, матовое защитное стекло из ПК, LED, 18 Вт, 2102 лм, 118 лм/Вт, Ra=80, CCT=4000K, PF=0,98, БАП, 1ч | 12143 | LED
433 | 1116419304 | ДВО15-19-304 WP 840 | IP54, 595х295х73 мм, матовое темперированное стекло, LED, 18 Вт, 2200 лм, 124лм/Вт, Ra=80, CCT=4000K, PF=0,98 | 7150 | LED
434 | 1116419344.41 | ДВО15-19-344 WP ЕМ1 840 | IP54, 595х295х73 мм, матовое темперированное стекло, LED, 18 Вт, 2200 лм, 124 лм/Вт, Ra=80, CCT=4000K, PF=0,98, БАП, 1ч | 12143 | LED
435 | 1116430002 | ДВО15-30-002 WP 840 | IP54, 595х595х73, матовое защитное стекло из ПК, LED, 27 Вт, 3228 лм, 118 лм/Вт, Ra=80, CCT=4000K, PF=0,98 | 7316 | LED
436 | 1116038002 | ДВО15-38-002 WP 840 | IP54, 595х595х73, матовое защитное стекло из ПК, LED, 36 Вт, 4204 лм, 118 лм/Вт, Ra=80, CCT=4000K, PF=0,98 | 7316 | LED
437 | 1116038052 | ДВО15-38-002 WP EM3 840 | IP54, 595х595х73, матовое защитное стекло из ПК, LED, 36 Вт, 4204 лм, 118 лм/Вт, Ra=80, CCT=4000K, PF=0,98, БАП, 3ч | 12309 | LED
438 | 1116438042.43 | ДВО15-38-042 WP ЕМ3 DT 840 | IP54, 595х595х73, матовое защитное стекло из ПК, LED, 36 Вт, 4204 лм, 118 лм/Вт, Ra=80, CCT=4000K, PF=0,98, БАП, 3ч, Telecontrol | 14360 | LED
439 | 1116438004 | ДВО15-38-004 WP 840 | IP54, 595х595х73, матовое темперированное стекло, LED, 36 Вт, 4398 лм, 124 лм/Вт, Ra=80, CCT=4000K, PF=0,98 | 7316 | LED
440 | 1116038054 | ДВО15-38-004 WP EM3 840 | IP54, 595х595х73, матовое темперированное стекло, LED, 36 Вт, 4398 лм, 124 лм/Вт, Ra=80, CCT=4000K, PF=0,98, БАП, 3ч | 12309 | LED
441 | 1116438044.43 | ДВО15-38-044 WP ЕМ3 DT 840 | IP54, 595х595х73, матовое темперированное стекло, LED, 36 Вт, 4398 лм, 124 лм/Вт, Ra=80, CCT=4000K, PF=0,98, БАП, 3ч, Telecontrol | 14360 | LED
442 | 1116465002 | ДВО15-65-002 WP 840 | IP54, 595х595х73, матовое защитное стекло из ПК, LED, 54 Вт, 6306 лм, 118 лм/Вт, Ra=80, CCT=4000K, PF=0,98 | 10080 | LED
443 |  | ДВО15 WPC | http://www.astz.ru/ru-production/svetodiodnyiy-so-stepenyyu-zashtityi-IP54-svetilynik-serii-dvo15-WP/ | 0
444 | 1173438002 | ДВО15-38-002 WPC 840 | IP54, 595х605х73, встраиваемый в потолок clip-in, матовое защитное стекло из ПК, LED, 37 Вт, 3593 лм, 96 лм/Вт, Ra=80, CCT=4000K, PF=0,98 | 7753 | LED
445 | 1173438004 | ДВО15-38-004 WPC 840 | IP54, 595х605х73, встраиваемый в потолок clip-in, матовое темперированное стекло, LED, 37 Вт, 3761 лм, 101 лм/Вт, Ra=80, CCT=4000K, PF=0,98 | 7753 | LED
446 |  | ЛВО15 WP Т5 | http://www.astz.ru/ru-production/vstraivaemyiy-so-stepenyyu-zashtityi-IP54-svetilynik-serii-lvo15-WP/ | 0
447 | 1115228031 | ЛВО15-2х28-031 WP HF | IP54, 1200х295х95, защитное стекло из ПК, ЭПРА А2, PF=0,96, под T5 G5 | 11941
448 | 1115228041 | ЛВО15-2х28-041 WP RA | IP54, 1200х295х95, защитное стекло из ПК, ЭПРА А1, 1-10B, PF=0,96, под T5 G5 | 16111
449 | 1115228071 | ЛВО15-2х28-041 WP RD | IP54, 1200х295х95, защитное стекло из ПК, ЭПРА А1, DALI, PF=0,96, под T5 G5 | 16875
450 | 1115254041 | ЛВО15-2х54-041 WP RA | IP54, 1200х295х95, защитное стекло из ПК, ЭПРА А1, PF=0,96, под T5 G5 | 16111
451 | 1115254042 | ЛВО15-2х54-042 WP RA | IP54, 1200х295х95, защитное темперированное стекло, ЭПРА А1, PF=0,96, под T5 G5 | 16111
452 | 1115254071 | ЛВО15-2х54-041 WP RD | IP54, 1200х295х95, защитное стекло из ПК, ЭПРА А1, DALI, PF=0,96, под T5 G5 | 16875
453 | 1115254072 | ЛВО15-2х54-042 WP RD | IP54, 1200х295х95, защитное темперированное стекло, ЭПРА А1, 1-10В, PF=0,96, под T5 G5 | 16875
454 | 1115414031 | ЛВО15-4х14-031 WP HF | IP54, 590х595х95, защитное стекло из ПК, ЭПРА А2, PF=0,96, под T5 G5 | 10906
455 | 1115414041 | ЛВО15-4х14-041 WP RA | IP54, 590х595х95, защитное стекло из ПК, ЭПРА А1, 1-10В, PF=0,96, под T5 G5 | 15077
456 | 1115414071 | ЛВО15-4х14-041 WP RD | IP54, 590х595х95, защитное стекло из ПК, ЭПРА А1, DALI, PF=0,96, под T5 G5 | 15840
457 | 1115414131 | ЛВО15-4х14-131 WP HF | IP54 обечайка/IP20 корпус, 590х595х85, защитное стекло из ПК, ЭПРА А2, PF=0,96, под T5 G5 | 10632
458 | 1115414141 | ЛВО15-4х14-141 WP RA | IP54 обечайка/IP20 корпус, 590х595х85, защитное стекло из ПК, ЭПРА А1, 1-10В, PF=0,96, под T5 G5 | 14803
459 | 1115414171 | ЛВО15-4х14-141 WP RD | IP54 обечайка/IP20 корпус, 590х595х85, защитное стекло из ПК, ЭПРА А1, DALI, PF=0,96, под T5 G5 | 15566
460 | 1115414181 | ЛВО15-4х14-131 WP HF БАП | IP54 обечайка/IP20 корпус, 590х595х85, защитное стекло из ПК, ЭПРА А2, PF=0,96, БАП, под T5 G5 | 15370
461 | 1115414191 | ЛВО15-4х14-141 WP RA БАП | IP54 обечайка/IP20 корпус, 590х595х85, защитное стекло из ПК, ЭПРА А1, 1-10В, PF=0,96, БАП, под T5 G5 | 19541
462 | 1115414032 | ЛВО15-4х14-032 WP HF | IP54, 590х595х95, защитное темперированное стекло, ЭПРА А2, PF=0,96, под T5 G5 | 10906
463 | 1115414042 | ЛВО15-4х14-042 WP RA | IP54, 590х595х95, защитное темперированное стекло, ЭПРА А1, 1-10В, PF=0,96, под T5 G5 | 15077
464 | 1115414072 | ЛВО15-4х14-042 WP RD | IP54, 590х595х95, защитное темперированное стекло, ЭПРА А1, DALI, PF=0,96, под T5 G5 | 15840
465 | 1115414142 | ЛВО15-4х14-142 WP RA | IP54 обечайка/IP20 корпус, 590х595х85, защитное темперированное стекло, ЭПРА А1, 1-10В, PF=0,96, под T5 G5 | 14803
466 | 1115414172 | ЛВО15-4х14-142 WP RD | IP54 обечайка/IP20 корпус, 590х595х85, защитное темперированное стекло, ЭПРА А1, DALI, PF=0,96, под T5 G5 | 15566
467 | 1115414182 | ЛВО15-4х14-132 WP HF БАП | IP54 обечайка/IP20 корпус, 590х595х85, защитное темперированное стекло, ЭПРА А2, PF=0,96, БАП, под T5 G5 | 15370
468 | 1115414192 | ЛВО15-4х14-142 WP RA БАП | IP54 обечайка/IP20 корпус, 590х595х85, защитное темперированное стекло, ЭПРА А1, 1-10В, PF=0,96, БАП, под T5 G5 | 19541
469 | 1115424031 | ЛВО15-4х24-031 WP HF | IP54, 590х595х95, защитное стекло из ПК, ЭПРА А2, PF=0,96, под T5 G5 | 12312
470 | 1115424041 | ЛВО15-4х24-041 WP RA | IP54, 590х595х95, защитное стекло из ПК, ЭПРА А1, 1-10В, PF=0,96, под T5 G5 | 16483
471 | 1115424071 | ЛВО15-4х24-041 WP RD | IP54, 590х595х95, защитное стекло из ПК, ЭПРА А1, DALI, PF=0,96, под T5 G5 | 17246
472 | 1115424131 | ЛВО15-4х24-131 WP HF | IP54 обечайка/IP20 корпус, 590х595х85, защитное стекло из ПК, ЭПРА А2, PF=0,96, под T5 G5 | 11976
473 | 1115424141 | ЛВО15-4х24-141 WP RA | IP54, 590х595х85, обечайка/IP20 корпус, защитное стекло из ПК, ЭПРА А1, 1-10В, PF=0,96, под T5 G5 | 16147
474 | 1115424171 | ЛВО15-4х24-141 WP RD | IP54, 590х595х85, обечайка/IP20 корпус, защитное стекло из ПК, ЭПРА А1, DALI, PF=0,96, под T5 G5 | 16910
475 | 1115424191 | ЛВО15-4х24-141 WP RA БАП | IP54 обечайка/IP20 корпус, 590х595х85, защитное стекло из ПК, ЭПРА А1, 1-10В, PF=0,96, БАП, под T5 G5 | 20885
476 | 1115424042 | ЛВО15-4х24-042 WP RA | IP54, 590х595х95, защитное темперированное стекло, ЭПРА А1, 1-10В, PF=0,96, под T5 G5 | 16483
477 | 1115424072 | ЛВО15-4х24-042 WP RD | IP54, 590х595х95, защитное темперированное стекло, ЭПРА А1, DALI, PF=0,96, под T5 G5 | 17246
478 | 1115424142 | ЛВО15-4х24-142 WP RA | IP54 обечайка/IP20 корпус, 590х595х85, защитное темперированное стекло, ЭПРА А1, 1-10В, PF=0,96, под T5 G5 | 16147
479 | 1115424172 | ЛВО15-4х24-142 WP RD | IP54 обечайка/IP20 корпус, 590х595х85, защитное темперированное стекло, ЭПРА А1, DALI, PF=0,96, под T5 G5 | 16910
480 | 1115424192 | ЛВО15-4х24-142 WP RA БАП | IP54 обечайка/IP20 корпус, 590х595х85, защитное темперированное стекло, ЭПРА А1, 1-10В, PF=0,96, БАП, под T5 G5 | 20885
481 |  | ЛВО15 WP Т8 | http://www.astz.ru/ru-production/vstraivaemyiy-so-stepenyyu-zashtityi-IP54-svetilynik-serii-lvo15-WP/ | 0
482 | 1115218031 | ЛВО15-2х18-031 WP HF | IP54, 620х295х115, расс. опал. из ПК, ЭПРА А2, PF=0,96 | 7971
483 | 1115218032 | ЛВО15-2х18-032 WP HF | IP54, 620х295х115, темперированное матовое защитное стекло, ЭПРА А2, PF=0,96 | 7971
484 | 1115218131 | ЛВО15-2х18-131 WP HF | IP54/IP20, 620х295х105, расс. опал. из ПК, ЭПРА А2, PF=0,96 | 6815
485 | 1115418021 | ЛВО15-4х18-021 WP | IP54, 620х595х115, расс. опал. из ПК, ЭмПРА, PF=0,85 | 10576
486 | 1115418031 | ЛВО15-4х18-031 WP HF | IP54, 620х595х115, расс. опал. из ПК, ЭПРА А2, PF=0,96 | 10515
487 | 1115418032 | ЛВО15-4х18-032 WP HF | IP54, 620х595х115, защитное темперированное стекло, ЭПРА А2, PF=0,96 | 10515
488 | 1115418081 | ЛВО15-4х18-031 WP HF БАП | IP54, 620х595х115, расс. опал. из ПК, ЭПРА А2, PF=0,96, БАП | 15253
489 | 1115418082 | ЛВО15-4х18-032 WP HF БАП | IP54, 620х595х115, защитное темперированное стекло, ЭПРА А2, PF=0,96, БАП | 15253
490 | 1115418131 | ЛВО15-4х18-131 WP HF | IP54 обечайка/IP20 корпус, 620х595х105, расс. опал. из ПК, ЭПРА А2, PF=0,96 | 9395
491 |  | ДПО15 WP | http://www.astz.ru/ru-production/svetodiodnyiy-so-stepenyyu-zashtityi-IP54-svetilynik-serii-dpo15-WP/ | 0
492 | 1134419302 | ДПО15-19-302 WP 840 | IP54, 570х270х73, матовое защитное стекло из ПК, LED, 18 Вт, 2102 лм, 118 лм/Вт, Ra=80, CCT=4000K, PF=0,98 | 7150 | LED
493 | 1134419342 | ДПО15-19-302 WP EM1 840 | IP54, 570х270х73, матовое защитное стекло из ПК, LED, 18 Вт, 2102 лм, 118 лм/Вт, Ra=80, CCT=4000K, PF=0,98, БАП, 1ч | 12143 | LED
494 | 1134419304 | ДПО15-19-304 WP 840 | IP54, 570х270х73, матовое темперированное стекло, LED, 18 Вт, 2200 лм, 124 лм/Вт, лм, Ra=80, CCT=4000K, PF=0,98 | 7150 | LED
495 | 1134419344 | ДПО15-19-304 WP EM1 840 | IP54, 570х270х73, матовое темперированное стекло, LED, 18 Вт, 2200 лм, 124 лм/Вт, Ra=80, CCT=4000K, PF=0,98, БАП,1ч | 12143 | LED
496 | 1134430002 | ДПО15-30-002 WP 840 | IP54, 570х570х73, матовое защитное стекло из ПК, LED, 29 Вт, 3310 лм, 114 лм/Вт, Ra=80, CCT=4000K, PF=0,98 | 7316 | LED
497 | 1134038002 | ДПО15-38-002 WP 840 | IP54, 570х570х73, матовое защитное стекло из ПК, LED, 36 Вт, 4204 лм, 118 лм/Вт, Ra=80, CCT=4000K, PF=0,98 | 7316 | LED
498 | 1134038012 | ДПО15-38-012 WP RA 840 | IP54, 570х570х73, матовое защитное стекло из ПК, LED, 36 Вт, 4204 лм, 118 лм/Вт, Ra=80, CCT=4000K, драйвер с управлением 1-10 В, PF=0,98 | 8127 | LED
499 | 1134038022 | ДПО15-38-022 WP RD 840 | IP54, 570х570х73, матовое защитное стекло из ПК, LED, 36 Вт, 4204 лм, 118 лм/Вт, Ra=80, CCT=4000K, драйвер с управлением DALI, PF=0,98 | 15488 | LED
500 | 1134038052 | ДПО15-38-002 WP EM3 840 | IP54, 570х570х73, матовое защитное стекло из ПК, LED, 36 Вт, 4204 лм, 118 лм/Вт, Ra=80, CCT=4000K, PF=0,98, БАП, 3ч | 12309 | LED
501 | 1134438042.43 | ДПО15-38-042 WP ЕМ3 DT 840 | IP54, 570х570х73, матовое защитное стекло из ПК, LED, 36 Вт, 4204 лм, 118 лм/Вт, Ra=80, CCT=4000K, PF=0,98, БАП, 3ч, Telecontrol | 14360 | LED
502 | 1134038004 | ДПО15-38-004 WP 840 | IP54, 570х570х73, матовое темперированное стекло, LED, 36 Вт, 4398 лм, 124 лм/Вт, Ra=80, CCT=4000K, PF=0,98 | 7316 | LED
503 | 1134038014 | ДПО15-38-014 WP RA 840 | IP54, 570х570х73, матовое темперированное стекло, LED, 36 Вт, 4398 лм, 124 лм/Вт, Ra=80, CCT=4000K, драйвер с управлением 1-10 В, PF=0,98 | 8127 | LED
504 | 1134038024 | ДПО15-38-024 WP RD 840 | IP54, 570х570х73, матовое темперированное стекло, LED, 36 Вт, 4398 лм, 124 лм/Вт, Ra=80, CCT=4000K, драйвер с управлением DALI, PF=0,98 | 15488 | LED
505 | 1134038054 | ДПО15-38-004 WP EM3 840 | IP54, 570х570х73, матовое темперированное стекло, LED, 36 Вт, 4398 лм, 124 лм/Вт, Ra=80, CCT=4000K, PF=0,98, БАП, 3ч | 12309 | LED
506 | 1134438044.43 | ДПО15-38-044 WP ЕМ3 DT 840 | IP54, 570х570х73, матовое темперированное стекло, LED, 36 Вт, 4398 лм, 124 лм/Вт, Ra=80, CCT=4000K, PF=0,98, БАП, 3ч, Telecontrol | 14360 | LED
507 | 1134438104 | ДПО15-38-104 WP 840 | IP54, 1170х270х73, матовое темперированное стекло, LED, 36 Вт, 4398 лм, 124 лм/Вт, Ra=80, CCT=4000K, PF=0,98 | 8045 | LED
508 | 1134438144 | ДПО15-38-104 WP ЕМ1 840 | IP54, 1170х270х73, матовое темперированное стекло, LED, 36 Вт, 4398 лм, 124 лм/Вт, Ra=80, CCT=4000K, PF=0,98, БАП, 1ч | 13038 | LED
509 | 1134065002 | ДПО15-65-002 WP 840 | IP54, 570х570х73, матовое защитное стекло из ПК, LED, 54 Вт, 6306 лм, 118 лм/Вт, Ra=80, CCT=4000K, PF=0,98 | 10080 | LED
510 | 1134065022 | ДПО15-65-022 WP RD 840 | IP54, 570х570х73, матовое защитное стекло из ПК, LED, 54 Вт, 6306 лм, 118 лм/Вт, Ra=80, CCT=4000K, драйвер с управлением DALI, PF=0,98 | 17973 | LED
511 | 1134065024 | ДПО15-65-024 WP RD 840 | IP54, 570х570х73, матовое темперированное стекло, LED, 54 Вт, 6597 лм, 124 лм/Вт, Ra=80, CCT=4000K, драйвер с управлением DALI, PF=0,98 | 17973 | LED
512 |  | ЛПО15 WP T5 | http://www.astz.ru/ru-production/potolochnyiy-so-stepenyyu-zashtityi-IP54-svetilynik-serii-lpo15-WP/ | 0
513 | 1135414031 | ЛПО15-4х14-031 WP HF | IP54, 595х595х105, матовое защитное стекло из ПК, ЭПРА А2, PF=0,96, под T5 G5 | 11668
514 | 1135414032 | ЛПО15-4х14-032 WP HF | IP54, 595х595х105, матовое темперированное стекло, ЭПРА А2, PF=0,96, под T5 G5 | 11668
515 | 1135414041 | ЛПО15-4х14-041 WP RA | IP54, 595х595х105, матовое защитное стекло из ПК, ЭПРА А1,1-10B. PF=0,96, под T5 G5 | 15838
516 | 1135414042 | ЛПО15-4х14-042 WP RA | IP54, 595х595х105, матовое темперированное стекло, ЭПРА А1, 1-10B, PF=0,96, под T5 G5 | 15838
517 | 1135414071 | ЛПО15-4х14-041 WP RD | IP54, 595х595х105, матовое защитное стекло из ПК, ЭПРА А1,DALI. PF=0,96, под T5 G5 | 16602
518 | 1135414072 | ЛПО15-4х14-042 WP RD | IP54, 595х595х105, матовое темперированное стекло, ЭПРА А1, DALI, PF=0,96, под T5 G5 | 16602
519 | 1135424132 | ЛПО15-4х24-132 WP HF | IP54 обечайка/IP20 корпус, 625х625х95, защитное темперированное стекло, ЭПРА А2, PF=0,96, под T5 G5 | 12139
520 | 1135424141 | ЛПО15-4х24-141 WP RA | IP54 обечайка/IP20 корпус, 625х625х95, защитное стекло из ПК, ЭПРА А1, 1-10B, PF=0,96, под T5 G5 | 16310
521 | 1135424142 | ЛПО15-4х24-142 WP RA | IP54 обечайка/IP20 корпус, 625х625х95, защитное темперированное стекло, ЭПРА А1, 1-10B, PF=0,96, под T5 G5 | 16310
522 | 1135424171 | ЛПО15-4х24-141 WP RD | IP54 обечайка/IP20 корпус, 625х625х95, защитное стекло из ПК, ЭПРА А1, DALI, PF=0,96, под T5 G5 | 17073
523 | 1135424172 | ЛПО15-4х24-142 WP RD | IP54 обечайка/IP20 корпус, 625х625х95, защитное темперированное стекло, ЭПРА А1, DALI, PF=0,96, под T5 G5 | 17073
524 |  | ЛПО15 WP T8 | http://www.astz.ru/ru-production/potolochnyiy-so-stepenyyu-zashtityi-IP54-svetilynik-serii-lpo15-WP/ | 0
525 | 1135218131 | ЛПО15-2х18-131 WP HF | IP54/IP20, 570х270х105, матовое защитное стекло из ПК, ЭПРА А2, PF=0,96 | 7370
526 | 1135418021 | ЛПО15-4х18-021 WP | IP54, 625х625х105, матовое защитное стекло из ПК, ЭмПРА, PF=0,85 | 8784
527 | 1135418031 | ЛПО15-4х18-031 WP HF | IP54, 625х625х105, матовое защитное стекло из ПК, ЭПРА А2, PF=0,96 | 10067
528 | 1135418032 | ЛПО15-4х18-032 WP HF | IP54, 625х625х105, матовое темперированное стекло, ЭПРА А2, PF=0,96 | 10067
529 |  | ДВО16 LD | http://www.astz.ru/ru-production/svetodiodnyiy-so-stepenyyu-zashtityi-IP54-svetilynik-serii-dvo16-LD/ | 0
530 | 1136418001 | ДВО16-19-001 LD Eco 840 | IP54, 710х306х100, расс. опал. из ПММА, LED, 19 Вт, 1817 лм, 96 лм/Вт, Ra=80, CCT=4000K, PF=0,96 | 4787 | LED
531 | 1136418041 | ДВО16-19-031 LD Eco EM3 840 | IP54, 710х306х100, расс. опал. из ПММА, LED, 19 Вт, 1817 лм, 96 лм/Вт, Ra=80, CCT=4000K, PF=0,96, БАП, 3ч | 9900 | LED
532 | 1136436001 | ДВО16-38-001 LD Eco 840 | IP54, 1320х306х100, расс. опал. из ПММА, LED, 37 Вт, 3598 лм, 97 лм/Вт, Ra=80, CCT=4000K, PF=0,96 | 6510 | LED
533 | 1136436041 | ДВО16-38-031 LD Eco EM3 840 | IP54, 1320х306х100, расс. опал. из ПММА, LED, 37 Вт, 3598 лм, 97 лм/Вт, Ra=80, CCT=4000K, PF=0,96, БАП, 3ч | 11623 | LED
534 | 1136438001 | ДВО16-38-001 LD 840 | IP54, 1320х306х100, расс. опал. из ПММА, LED, 38 Вт, 4556 лм, 120 лм/Вт, Ra=80, CCT=4000K, PF=0,96 | 10270 | LED
535 | 1136438041 | ДВО16-38-031 LD EM3 840 | IP54, 1320х306х100, расс. опал. из ПММА, LED, 38 Вт, 4556 лм, 120 лм/Вт, Ra=80, CCT=4000K, PF=0,96, БАП, 3ч | 15383 | LED
536 |  | ЛВО16 LD Т5 | http://www.astz.ru/ru-production/vstraivaemyiy-so-stepenyyu-zashtityi-IP54-svetilynik-serii-lvo16-LD/ | 0
537 | 1136214031 | ЛВО16-2х14-031 LD HF | IP54, 710х306х100, расс. опал. из ПММА, ЭПРА А2, PF=0,96, под Т5 G5 | 7093
538 | 1136214081 | ЛВО16-2х14-031 LD HF БАП | IP54, 710х306х100, расс. опал. из ПММА, ЭПРА А2, PF=0,96, под Т5 G5, БАП, 3ч | 11831
539 | 1136228031 | ЛВО16-2х28-031 LD HF | IP54, 1320х306х100, расс. опал. из ПММА, ЭПРА А2, PF=0,96, под Т5 G5 | 11276
540 | 1136228081 | ЛВО16-2х28-031 LD HF БАП | IP54, 1320х306х100, расс. опал. из ПММА, ЭПРА А2, PF=0,96, под Т5 G5, БАП, 3ч | 16014
541 |  | ЛВО16 LD Т8 | http://www.astz.ru/ru-production/vstraivaemyiy-so-stepenyyu-zashtityi-IP54-svetilynik-serii-lvo16-LD/ | 0
542 | 1136218031 | ЛВО16-2х18-031 LD HF | IP54, 710х306х100, расс. опал. из ПММА, ЭПРА А2, PF=0,96 | 4716
543 | 1136218081 | ЛВО16-2х18-031 LD HF БАП | IP54, 710х306х100, расс. опал. из ПММА, ЭПРА А2, PF=0,96, БАП, 3ч | 9453
544 | 1136236021 | ЛВО16-2х36-021 LD | IP54, 1320х306х100, расс. опал. из ПММА, ЭмПРА, PF=0,85 | 6554
545 | 1136236031 | ЛВО16-2х36-031 LD HF | IP54, 1320х306х100, расс. опал. из ПММА, ЭПРА А2, PF=0,96 | 6554
546 | 1136236081 | ЛВО16-2х36-031 LD HF БАП | IP54, 1320х306х100, расс. опал. из ПММА, ЭПРА А2, PF=0,96, БАП, 3ч | 11292
547 |  | ДВО17 AWP
548 | 1234438001 | ДВО17-38-001 AWP 840 | IP65, 600х600х105 мм, КСС Д, расс. опал. из ПММА, LED, 36 Вт, 4313 лм, 121,8 лм/Вт, Ra=80, CCT=4000K, PF=0,98 | 18633 | LED
549 | 1234438002 | ДВО17-38-002 AWP 840 | IP65, 600х600х105 мм, КСС Д, темперированное стекло, LED, 36 Вт, 4619 лм, 130,4 лм/Вт, Ra=80, CCT=4000K, PF=0,98 | 18633 | LED
550 | 1234465001 | ДВО17-65-001 AWP 840 | IP65, 600х600х105 мм, КСС Д, расс. опал. из ПММА, LED, 55 Вт, 6616 лм, 120,6 лм/Вт, Ra=80, CCT=4000K, PF=0,98 | 20165 | LED
551 | 1234465002 | ДВО17-65-002 AWP 840 | IP65, 600х600х105 мм, КСС Д, темперированное стекло, LED, 55 Вт, 7085 лм, 129,1 лм/Вт, Ra=80, CCT=4000K, PF=0,98 | 20165 | LED
552 |  | ЛВО17 AWP Т5
553 | 1235414031 | ЛВО17-4х14-031 AWP | IP65, 600х600х105 мм, расс. опал. из ПММА, ЭПРА А2, PF=0,96, под T5 G5 | 16169
554 | 1235414032 | ЛВО17-4х14-032 AWP | IP65, 600х600х105 мм, темперированное стекло, ЭПРА А2, PF=0,96, под T5 G5 | 16169
555 | 1235414041 | ЛВО17-4х14-041 AWP RA | IP65, 600х600х105 мм, расс. опал. из ПММА, ЭПРА А1, 1-10B, PF=0,96, под T5 G5 | 20538
556 | 1235414042 | ЛВО17-4х14-042 AWP RA | IP65, 600х600х105 мм, темперированное стекло, ЭПРА А1, 1-10B, PF=0,96, под T5 G5 | 20538
557 | 1235414071 | ЛВО17-4х14-041 AWP RD | IP65, 600х600х105 мм, расс. опал. из ПММА, ЭПРА А1, DALI, PF=0,96, под T5 G5 | 21338
558 | 1235414072 | ЛВО17-4х14-042 AWP RD | IP65, 600х600х105 мм, темперированное стекло, ЭПРА А1, DALI, PF=0,96, под T5 G5 | 21338
559 | 1235424031 | ЛВО17-4х24-031 AWP | IP65, 600х600х105 мм, расс. опал. из ПММА, ЭПРА А2, PF=0,96, под T5 G5 | 16733
560 | 1235424032 | ЛВО17-4х24-032 AWP | IP65, 600х600х105 мм, темперированное стекло, ЭПРА А2, PF=0,96, под T5 G5 | 16733
561 | 1235424041 | ЛВО17-4х24-041 AWP RA | IP65, 600х600х105 мм, расс. опал. из ПММА, ЭПРА А1, 1-10B, PF=0,96, под T5 G5 | 21102
562 | 1235424042 | ЛВО17-4х24-042 AWP RA | IP65, 600х600х105 мм, темперированное стекло, ЭПРА А1, 1-10B, PF=0,96, под T5 G5 | 21102
563 | 1235424071 | ЛВО17-4х24-041 AWP RD | IP65, 600х600х105 мм, расс. опал. из ПММА, ЭПРА А1, DALI, PF=0,96, под T5 G5 | 21902
564 | 1235424072 | ЛВО17-4х24-042 AWP RD | IP65, 600х600х105 мм, темперированное стекло, ЭПРА А1, DALI, PF=0,96, под T5 G5 | 21902
565 |  | ДВО45 Liner R | http://www.astz.ru/ru-production/svetodiodnyiy-svetilynik-serii-dvo45-Liner-R/ | 0
566 | 1133404001 | ДВО45-40-001 Liner R 840 | IP65, 1226х101х91, расс. опал. из ПММА, LED, 37 Вт, 3527 лм, 95 лм/Вт, Ra=80, CCT=4000K, встраиваемый, PF=0,98 | 8429 | LED
567 |  | ДПО35 Orbita | http://www.astz.ru/ru-production/svetodiodnyiy-svetilynik-serii-dpo35-Orbita/
568 | 1175418001 | ДПО35-18-001 Orbita 840 | IP40, Ø298х51, матовый ПК, LED, 18 Вт, 1450 лм, 80 лм/Вт, Ra=80, CCT=4000K, PF≥0,90 | 7481 | LED
569 | 1175425001 | ДПО35-25-001 Orbita 840 | IP40, Ø298х51, матовый ПК, LED, 25 Вт, 2025 лм, 81 лм/Вт, Ra=80, CCT=4000K, PF≥0,90 | 8610 | LED
570 | 1175435001 | ДПО35-35-001 Orbita 840 | IP40, Ø400х68, матовый ПК, LED, 35 Вт, 3192 лм, 91 лм/Вт, Ra=80, CCT=4000K, PF≥0,90 | 13385 | LED
571 |  | ДПО37 Punkt | http://www.astz.ru/ru-production/svetodiodnyiy-svetilynik-serii-dpo37-Punkt/ | 0
572 | 1184412001 | ДПО37-12-001 Punkt 840 | IP40, Ø250х33, корпус из полим. мат., белый, LED, 12 Вт, 1520 лм, 127 лм/Вт, Ra=80, CCT=4000K, PF≥0,90 | 4071 | LED
573 | 1184415001 | ДПО37-15-001 Punkt 840 | IP40, Ø300х33, корпус из полим. мат., белый, LED, 15 Вт, 1931 лм, 129 лм/Вт, Ra=80, CCT=4000K, PF≥0,90 | 5272 | LED
574 | 1184425001 | ДПО37-25-001 Punkt 840 | IP40, Ø400х33, корпус из полим. мат., белый, LED, 25 Вт, 3026 лм, 121 лм/Вт, Ra=80, CCT=4000K, PF≥0,90 | 8183 | LED
575 |  | ДПО38 Quadro | http://www.astz.ru/ru-production/svetodiodnyiy-svetilynik-serii-dpo38-Quadro/ | 0
576 | 1192412001 | ДПО38-12-001 Quadro 840 | IP40, 250х250х33, корпус из полим. мат., белый, LED, 12 Вт, 1544 лм, 129 лм/Вт, Ra=80, CCT=4000К, PF≥0,90 | 5076 | LED
577 | 1192415001 | ДПО38-15-001 Quadro 840 | IP40, 300х300х33, корпус из полим. мат., белый, LED, 15 Вт, 1802 лм, 120 лм/Вт, Ra=80, CCT=4000К, PF≥0,90 | 5842 | LED
578 | 1192425001 | ДПО38-25-001 Quadro 840 | IP40, 400х400х33, корпус из полим. мат., белый, LED, 25 Вт, 2912 лм, 116 лм/Вт, Ra=80, CCT=4000К, PF≥0,90 | 8747 | LED
579 |  | ДПО39 Cylinder | http://www.astz.ru/ru-production/svetodiodnyiy-svetilynik-serii-dpo39-Cylinder/ | 0
580 | 1193410001 | ДПО39-10-001 Сylinder 840 | IP54, Ø90х100, корпус металл, белый, расс. прозрачн. из полим. мат., LED, 10 Вт, 902 лм, 90 лм/Вт, Ra=80, CCT=4000K, PF≥0,90 | 4816 | LED
581 | 1193415001 | ДПО39-15-001 Сylinder 840 | IP54, Ø90х100, корпус металл, белый, расс. прозрачн. из полим. мат., LED, 15 Вт, 1301 лм, 87 лм/Вт, Ra=80, CCT=4000K, PF≥0,90 | 5128 | LED
582 | 1193425001 | ДПО39-25-001 Сylinder 840 | IP54, Ø120х110, корпус металл, белый, расс. прозрачн. из полим. мат., LED, 25 Вт, 2646 лм, 106 лм/Вт, Ra=80, CCT=4000K, PF≥0,90 | 7768 | LED
583 | 1193435001 | ДПО39-35-001 Сylinder 840 | IP54, Ø160х120, корпус металл, белый, расс. прозрачн. из полим. мат., LED, 35 Вт, 3450 лм, 99 лм/Вт, Ra=80, CCT=4000K, PF≥0,90 | 11497 | LED
584 |  | ДПО46 Luxe (B=44 мм) | http://www.astz.ru/ru-production/svetodiodnyiy-svetilynik-serii-dpo46-Luxe/ | 0
585 | 1056402003 | ДПО46-18-003 Luxe 840 | IP20, 641х44х76, матовый ПК, LED, 18 Вт, 1825 лм, 110 лм/Вт, Ra=80, CCT=4000K, PF=0,96 | 3399 | LED
586 | 1056402004 | ДПО46-18-004 Luxe 840 | IP20, 641х44х76, прозрачный ПК, LED, 18 Вт, 1968 лм, 118 лм/Вт, Ra=80, CCT=4000K, PF=0,96 | 3399 | LED
587 | 1056402603 | ДПО46-18-603 Luxe 840 | IP20, 641х44х76, матовый ПК, LED, 18 Вт, 1825 лм, 110 лм/Вт, Ra=80, CCT=4000K, PF=0,96, овальная боковая крышка | 3399 | LED
588 | 1056402604 | ДПО46-18-604 Luxe 840 | IP20, 641х44х76, прозрачный ПК, LED, 18 Вт, 1968 лм, 118 лм/Вт, Ra=80, CCT=4000K, PF=0,96, овальная боковая крышка | 3399 | LED
589 | 1056404003 | ДПО46-36-003 Luxe 840 | IP20, 1251х44х76, матовый ПК, LED, 36 Вт, 4087 лм, 108 лм/Вт, Ra=80, CCT=4000K, PF=0,96 | 4095 | LED
590 | 1056404004 | ДПО46-36-004 Luxe 840 | IP20, 1251х44х76, прозрачный ПК, LED, 36 Вт, 4420 лм, 117 лм/Вт, Ra=80, CCT=4000K, PF=0,96 | 4095 | LED
591 | 1056404603 | ДПО46-36-603 Luxe 840 | IP20, 1251х44х76, матовый ПК, LED, 36 Вт, 4087 лм, 108 лм/Вт, Ra=80, CCT=4000K, PF=0,96, овальная боковая крышка | 4095 | LED
592 | 1056404604 | ДПО46-36-604 Luxe 840 | IP20, 1251х44х76, прозрачный ПК, LED, 36 Вт, 4420 лм, 117 лм/Вт, Ra=80, CCT=4000K, PF=0,96, овальная боковая крышка | 4095 | LED
593 |  | ДПО46 Luxe (B=191 мм)
594 | 1056019003 | ДПО46-19-003 Luxe F 840 | IP20, 625х191х72, матовый ПК, LED, 19 Вт, 1770 лм, 93 лм/Вт, Ra=80, CCT=4000K, PF=0,95 | 3995 | LED
595 | 1056019004 | ДПО46-19-004 Luxe F 840 | IP20, 625х191х72, прозрачный ПК, LED, 19 Вт, 2000 лм, 105 лм/Вт, Ra=80, CCT=4000K, PF=0,95 | 3995 | LED
596 | 1056038003 | ДПО46-38-003 Luxe F 840 | IP20, 1235х191х72, матовый ПК, LED, 38 Вт, 3550 лм, 93 лм/Вт, Ra=80, CCT=4000K, PF=0,95 | 5188 | LED
597 | 1056038004 | ДПО46-38-004 Luxe F 840 | IP20, 1235х191х72, прозрачный ПК, LED, 38 Вт, 4000 лм, 105 лм/Вт, Ra=80, CCT=4000K, PF=0,95 | 5188 | LED
598 | 1056048003 | ДПО46-48-003 Luxe F 840 | IP20, 1535х191х72, матовый ПК, LED, 48 Вт, 4450 лм, 93 лм/Вт, Ra=80, CCT=4000K, PF=0,95 | 7872 | LED
599 | 1056048004 | ДПО46-48-004 Luxe F 840 | IP20, 1535х191х72, прозрачный ПК, LED, 48 Вт, 5050 лм, 105 лм/Вт, Ra=80, CCT=4000K, PF=0,95 | 7872 | LED
600 | 1056076003 | ДПО46-76-003 Luxe F 840 | IP20, 1535х191х72, матовый ПК, LED, 76 Вт, 7100 лм, 93 лм/Вт, Ra=80, CCT=4000K, PF=0,95 | 10375 | LED
601 | 1056076004 | ДПО46-76-004 Luxe F 840 | IP20, 1535х191х72, прозрачный ПК, LED, 76 Вт, 7950 лм, 105 лм/Вт, Ra=80, CCT=4000K, PF=0,95 | 10375 | LED
602 |  | ДПО46 Luxe LED (B=44 мм) | http://www.astz.ru/ru-production/svetodiodnyiy-svetilynik-serii-dpo46-Luxe-LED/ | 0
603 | 1056111004 | ДПО46-11-004 Luxe LED | IP20, 640х44х76, расс. экструд. прозр. из ПК, Т8 G13 LED | 1008 | LED
604 | 1056111044 | ДПО46-11-004 Luxe LED 840 | IP20, 640х44х76, расс. экструд. прозр. из ПК, с лампой T8 G13 LED, Ra80, CCT=4000 K, PF=0,90 | 1431 | LED
605 | 1056111064 | ДПО46-11-004 Luxe LED 865 | IP20, 640х44х76, расс. экструд. прозр. из ПК, с лампой T8 G13 LED, Ra80, CCT=6500 K, PF=0,90 | 1431 | LED
606 | 1056111604 | ДПО46-11-604 Luxe LED | IP20, 640х44х76, расс. экструд. прозр. из ПК, Т8 G13 LED | 1008 | LED
607 | 1056111644 | ДПО46-11-604 Luxe LED 840 | IP20, 640х44х76, расс. экструд. прозр. из ПК, с лампой T8 G13 LED, Ra80, CCT=4000 K, PF=0,90 | 1431 | LED
608 | 1056122004 | ДПО46-22-004 Luxe LED | IP20, 1250х44х76, расс. экструд. прозр. из ПК, Т8 G13 LED | 1409 | LED
609 | 1056122044 | ДПО46-22-004 Luxe LED 840 | IP20, 1250х44х76, расс. экструд. прозр. из ПК, с лампой T8 G13 LED, Ra80, CCT=4000 K, PF=0,90 | 1917 | LED
610 | 1056122604 | ДПО46-22-604 Luxe LED | IP20, 1250х44х76, расс. экструд. прозр. из ПК, Т8 G13 LED | 1409 | LED
611 | 1056122644 | ДПО46-22-604 Luxe LED 840 | IP20, 1250х44х76, расс. экструд. прозр. из ПК, с лампой T8 G13 LED, Ra80, CCT=4000 K, PF=0,90 | 1917 | LED
612 |  | ДПО46 Luxe LED (B=191 мм) |  | 0
613 | 1056211004 | ДПО46-2х11-004 Luxe LED | IP20, 625х191х72, расс. экструд. прозр. из ПК, Т8 G13 LED | 1521 | LED
614 | 1056211044 | ДПО46-2х11-004 Luxe LED 840 | IP20, 625х191х72, расс. экструд. прозр. из ПК, с лампой T8 G13 LED, Ra80, CCT=4000 K, PF=0,90 | 2367 | LED
615 | 1056211604 | ДПО46-2х11-604 Luxe LED | IP20, 650х191х72, расс. экструд. прозр. из ПК, Т8 G13 LED | 1521 | LED
616 | 1056211644 | ДПО46-2х11-604 Luxe LED 840 | IP20, 650х191х72, расс. экструд. прозр. из ПК, с лампой T8 G13 LED, Ra80, CCT=4000 K, PF=0,90 | 2367 | LED
617 | 1056222004 | ДПО46-2х22-004 Luxe LED | IP20, 1235х191х72, расс. экструд. прозр. из ПК, Т8 G13 LED | 2130 | LED
618 | 1056222044 | ДПО46-2х22-004 Luxe LED 840 | IP20, 1235х191х72, расс. экструд. прозр. из ПК, с лампой T8 G13 LED, Ra80, CCT=4000 K, PF=0,90 | 3146 | LED
619 | 1056222064 | ДПО46-2х22-004 Luxe LED 865 | IP20, 1235х191х72, расс. экструд. прозр. из ПК, с лампой T8 G13 LED, Ra80, CCT=6500 K, PF=0,90 | 3146 | LED
620 | 1056222604 | ДПО46-2х22-604 Luxe LED | IP20, 1260х191х72, расс. экструд. прозр. из ПК, Т8 G13 LED | 2130 | LED
621 | 1056222644 | ДПО46-2х22-604 Luxe LED 840 | IP20, 1260х191х72, расс. экструд. прозр. из ПК, с лампой T8 G13 LED, Ra80, CCT=4000 K, PF=0,90 | 3146 | LED
622 | 1056222664 | ДПО46-2х22-604 Luxe LED 865 | IP20, 1260х191х72, расс. экструд. прозр. из ПК, с лампой T8 G13 LED, Ra80, CCT=6500 K, PF=0,90 | 3146 | LED
623 |  | ЛПО46 Luxe Т5 | http://www.astz.ru/ru-production/potolochnyiy-svetilynik-serii-lpo46-Luxe/ | 0
624 | 1056214013 | ЛПО46-2х14-013 Luxe HF | IP20, 603х191х72, расс. экструд. опал. из ПК, ЭПРА А2, PF=0,96 под T5 G5 | 2967
625 | 1056214014 | ЛПО46-2х14-014 Luxe HF | IP20, 603х191х72, расс. экструд. прозр. из ПК, ЭПРА А2, PF=0,96 под T5 G5 | 2967
626 | 1056214043 | ЛПО46-2х14-043 Luxe HF RA | IP20, 603х191х72, расс. экструд. опал. из ПК, ЭПРА А1, 1-10B, PF=0,96 под T5 G5 | 7336
627 | 1056214044 | ЛПО46-2х14-044 Luxe HF RA | IP20, 603х191х72, расс. экструд. прозр. из ПК, ЭПРА А1, 1-10B, PF=0,96 под T5 G5 | 7336
628 | 1056214073 | ЛПО46-2х14-043 Luxe HF RD | IP20, 603х191х72, расс. экструд. опал. из ПК, ЭПРА А1, DALI, PF=0,96 под T5 G5 | 8136
629 | 1056214074 | ЛПО46-2х14-044 Luxe HF RD | IP20, 603х191х72, расс. экструд. прозр. из ПК, ЭПРА А1, DALI, PF=0,96 под T5 G5 | 8136
630 | 1056228013 | ЛПО46-2х28-013 Luxe HF | IP20, 1203х191х72, расс. экструд. опал. из ПК, ЭПРА А2, PF=0,96 под T5 G5 | 3542
631 | 1056228014 | ЛПО46-2х28-014 Luxe HF | IP20, 1203х191х72, расс. экструд. прозр. из ПК, ЭПРА А2, PF=0,96 под T5 G5 | 3542
632 | 1056228043 | ЛПО46-2х28-043 Luxe HF RA | IP20, 1203х191х72, расс. экструд. опал. из ПК, ЭПРА А1, 1-10В, PF=0,96 под T5 G5 | 7911
633 | 1056228044 | ЛПО46-2х28-044 Luxe HF RA | IP20, 1203х191х72, расс. экструд. прозр. из ПК, ЭПРА А1, 1-10В, PF=0,96 под T5 G5 | 7911
634 | 1056228073 | ЛПО46-2х28-043 Luxe HF RD | IP20, 1203х191х72, расс. экструд. опал. из ПК, ЭПРА А1, DALI, PF=0,96 под T5 G5 | 8711
635 | 1056228074 | ЛПО46-2х28-044 Luxe HF RD | IP20, 1203х191х72, расс. экструд. прозр. из ПК, ЭПРА А1, DALI, PF=0,96 под T5 G5 | 8711
636 | 1056228063 | ЛПО46-2х28-013 Luxe HF БАП | IP20, 1203х191х72, расс. экструд. опал. из ПК, ЭПРА А2, PF=0,96, БАП, под T5 G5 | 8280
637 | 1056228064 | ЛПО46-2х28-014 Luxe HF БАП | IP20, 1203х191х72, расс. экструд. прозр. из ПК, ЭПРА А2, PF=0,96, БАП, под T5 G5 | 8280
638 | 1056235013 | ЛПО46-2х35-013 Luxe HF | IP20, 1503х191х72, расс. экструд. опал. из ПК, ЭПРА А2, PF=0,96 под T5 G5 | 4650
639 | 1056235043 | ЛПО46-2х35-043 Luxe HF RA | IP20, 1503х191х72, расс. экструд. опал. из ПК, ЭПРА А1, 1-10B, PF=0,96 под T5 G5 | 9019
640 | 1056235073 | ЛПО46-2х35-043 Luxe HF RD | IP20, 1503х191х72, расс. экструд. опал. из ПК, ЭПРА А1, DALI, PF=0,96 под T5 G5 | 9819
641 |  |  |  | 0
642 | 1056228613 | ЛПО46-2х28-613 Luxe HF | IP20, 1203х191х72, расс. экструд. опал. с прозр. краями из ПК, ЭПРА А2, PF=0,96 под T5 G5, овальная боковая крышка | 3542
643 | 1056228614 | ЛПО46-2х28-614 Luxe HF | IP20, 1203х191х72, расс. экструд. прозр. с опал. краями из ПК, ЭПРА А2, PF=0,96 под T5 G5, овальная боковая крышка | 3542
644 | 1056228643 | ЛПО46-2х28-643 Luxe HF RA | IP20, 1203х191х72, расс. экструд. опал. с прозр. краями из ПК, ЭПРА А1, 1-10B, PF=0,96 под T5 G5, овальная боковая крышка | 7911
645 | 1056228644 | ЛПО46-2х28-644 Luxe HF RA | IP20, 1203х191х72, расс. экструд. прозр. с опал. краями из ПК, ЭПРА А1, 1-10B, PF=0,96 под T5 G5, овальная боковая крышка | 7911
646 | 1056228673 | ЛПО46-2х28-643 Luxe HF RD | IP20, 1203х191х72, расс. экструд. опал. с прозр. краями из ПК, ЭПРА А1, DALI, PF=0,96 под T5 G5, овальная боковая крышка | 8711
647 | 1056228674 | ЛПО46-2х28-644 Luxe HF RD | IP20, 1203х191х72, расс. экструд. прозр. с опал. краями из ПК, ЭПРА А1, DALI, PF=0,96 под T5 G5, овальная боковая крышка | 8711
648 | 1056228663 | ЛПО46-2х28-613 Luxe HF БАП | IP20, 1203х191х72, расс. экструд. опал. с прозр. краями из ПК, ЭПРА А2, PF=0,96, БАП, под T5 G5, овальная боковая крышка | 8280
649 | 1056228664 | ЛПО46-2х28-614 Luxe HF БАП | IP20, 1203х191х72, расс. экструд. прозр. с опал. краями из ПК, ЭПРА А2, PF=0,96, БАП, под T5 G5, овальная боковая крышка | 8280
650 | 1056235613 | ЛПО46-2х35-613 Luxe HF | IP20, 1503х191х72, расс. экструд. опал. с прозр. краями из ПК, ЭПРА А2, PF=0,96 под T5 G5, овальная боковая крышка | 4650
651 | 1056235614 | ЛПО46-2х35-614 Luxe HF | IP20, 1503х191х72, расс. экструд. прозр. с опал. краями из ПК, ЭПРА А2, PF=0,96 под T5 G5, овальная боковая крышка | 4650
652 | 1056235643 | ЛПО46-2х35-643 Luxe HF RA | IP20, 1503х191х72, расс. экструд. опал. с прозр. краями из ПК, ЭПРА А1, 1-10B, PF=0,96 под T5 G5, овальная боковая крышка | 9019
653 | 1056235644 | ЛПО46-2х35-644 Luxe HF RA | IP20, 1503х191х72, расс. экструд. прозр. с опал. краями из ПК, ЭПРА А1, 1-10B, PF=0,96 под T5 G5, овальная боковая крышка | 9019
654 | 1056235673 | ЛПО46-2х35-643 Luxe HF RD | IP20, 1503х191х72, расс. экструд. опал. с прозр. краями из ПК, ЭПРА А1, DALI, PF=0,96 под T5 G5, овальная боковая крышка | 9819
655 | 1056235674 | ЛПО46-2х35-644 Luxe HF RD | IP20, 1503х191х72, расс. экструд. прозр. с опал. краями из ПК, ЭПРА А1, DALI, PF=0,96 под T5 G5, овальная боковая крышка | 9819
656 | 1056235663 | ЛПО46-2х35-613 Luxe HF БАП | IP20, 1503х191х72, расс. экструд. опал. с прозр. краями из ПК, ЭПРА А2, PF=0,96, БАП, под T5 G5, овальная боковая крышка | 9388
657 | 1056235664 | ЛПО46-2х35-614 Luxe HF БАП | IP20, 1503х191х72, расс. экструд. прозр. с опал. краями из ПК, ЭПРА А2, PF=0,96, БАП, под T5 G5, овальная боковая крышка | 9388
658 | 1056254614 | ЛПО46-2х54-614 Luxe HF | IP20, 1203х191х72, расс. экструд. прозр. с опал. краями из ПК, ЭПРА А2, PF=0,96 под T5 G5, овальная боковая крышка | 3542
659 | 1056254644 | ЛПО46-2х54-644 Luxe HF RA | IP20, 1203х191х72, расс. экструд. прозр. с опал. краями из ПК, ЭПРА А1, 1-10B, PF=0,96 под T5 G5, овальная боковая крышка | 7911
660 | 1056254674 | ЛПО46-2х54-644 Luxe HF RD | IP20, 1203х191х72, расс. экструд. прозр. с опал. краями из ПК, ЭПРА А1, DALI, PF=0,96 под T5 G5, овальная боковая крышка | 8711
661 |  | ЛПО46 Luxe Т8 | http://www.astz.ru/ru-production/potolochnyiy-svetilynik-serii-lpo46-Luxe/ | 0
662 | 1056118013 | ЛПО46-18-013 Luxe HF | IP20, 640х44х76, расс. экструд. опал. из ПММА, ЭПРА А2, PF=0,96 | 2103
663 | 1056118014 | ЛПО46-18-014 Luxe HF | IP20, 640х44х76, расс. экструд. прозр. из ПММА, ЭПРА А2, PF=0,96 | 2103
664 | 1056118023 | ЛПО46-18-003 Luxe нек | IP20, 640х44х76, расс. экструд. опал. из ПММА, ЭмПРА, PF=0,48 | 1360
665 | 1056118024 | ЛПО46-18-004 Luxe нек | IP20, 640х44х76, расс. экструд. прозр. из ПММА, ЭмПРА, PF=0,48 | 1360
666 | 1056136003 | ЛПО46-36-003 Luxe | IP20, 1250х44х76, расс. экструд. опал. из ПММА, ЭмПРА, PF=0,85 | 1807
667 | 1056136004 | ЛПО46-36-004 Luxe | IP20, 1250х44х76, расс. экструд. прозр. из ПММА, ЭмПРА, PF=0,85 | 1807
668 | 1056136013 | ЛПО46-36-013 Luxe HF | IP20, 1250х44х76, расс. экструд. опал. из ПММА, ЭПРА А2, PF=0,96 | 2528
669 | 1056136014 | ЛПО46-36-014 Luxe HF | IP20, 1250х44х76, расс. экструд. прозр. из ПММА, ЭПРА А2, PF=0,96 | 2528
670 | 1056136063 | ЛПО46-36-013 Luxe HF БАП | IP20, 1250х44х76, расс. экструд. опал. из ПММА, ЭПРА А2, PF=0,96, БАП | 7266
671 | 1056136064 | ЛПО46-36-014 Luxe HF БАП | IP20, 1250х44х76, расс. экструд. прозр. из ПММА, ЭПРА А2, PF=0,96, БАП | 7266
672 | 1056158004 | ЛПО46-58-004 Luxe | IP20, 1550х44х76, расс. экструд. прозр. из ПММА, ЭмПРА, PF=0,85 | 2589
673 |  |  |  | 0
674 | 1056118613 | ЛПО46-18-613 Luxe HF | IP20, 640х44х76, расс. экструд. опал. из ПММА, ЭПРА А2, PF=0,96 | 2103
675 | 1056118614 | ЛПО46-18-614 Luxe HF | IP20, 640х44х76, расс. экструд. прозр. из ПММА, ЭПРА А2, PF=0,96 | 2103
676 | 1056118623 | ЛПО46-18-603 Luxe нек | IP20, 640х44х76, расс. экструд. опал. из ПММА, ЭмПРА, PF=0,48 | 1360
677 | 1056118624 | ЛПО46-18-604 Luxe нек | IP20, 640х44х76, расс. экструд. прозр. из ПММА, ЭмПРА, PF=0,48 | 1360
678 | 1056136603 | ЛПО46-36-603 Luxe | IP20, 1250х44х76, расс. экструд. опал. из ПММА, ЭмПРА, PF=0,85 | 1807
679 | 1056136604 | ЛПО46-36-604 Luxe | IP20, 1250х44х76, расс. экструд. прозр. из ПММА, ЭмПРА, PF=0,85 | 1807
680 | 1056136613 | ЛПО46-36-613 Luxe HF | IP20, 1250х44х76, расс. экструд. опал. из ПММА, ЭПРА А2, PF=0,96 | 2528
681 | 1056136614 | ЛПО46-36-614 Luxe HF | IP20, 1250х44х76, расс. экструд. прозр. из ПММА, ЭПРА А2, PF=0,96 | 2528
682 | 1056158603 | ЛПО46-58-603 Luxe | IP20, 1550х44х76, расс. экструд. опал. из ПММА, ЭмПРА, PF=0,85 | 2589
683 |  |  |  | 0
684 | 1056218003 | ЛПО46-2х18-003 Luxe | IP20, 625х191х72, расс. экструд. опал. из ПК, ЭмПРА, PF=0,85 | 1933
685 | 1056218004 | ЛПО46-2х18-004 Luxe | IP20, 625х191х72, расс. экструд. прозр. из ПК, ЭмПРА, PF=0,85 | 1933
686 | 1056218013 | ЛПО46-2х18-013 Luxe HF | IP20, 625х191х72, расс. экструд. опал. из ПК, ЭПРА А2, PF=0,96 | 2771
687 | 1056218014 | ЛПО46-2х18-014 Luxe HF | IP20, 625х191х72, расс. экструд. прозр. из ПК, ЭПРА А2, PF=0,96 | 2771
688 | 1056236003 | ЛПО46-2х36-003 Luxe | IP20, 1235х191х72, расс. экструд. опал. из ПК, ЭмПРА, PF=0,85 | 2844
689 | 1056236004 | ЛПО46-2х36-004 Luxe | IP20, 1235х191х72, расс. экструд. прозр. из ПК, ЭмПРА, PF=0,85 | 2844
690 | 1056236013 | ЛПО46-2х36-013 Luxe HF | IP20, 1235х191х72, расс. экструд. опал. из ПК, ЭПРА А2, PF=0,96 | 3296
691 | 1056236014 | ЛПО46-2х36-014 Luxe HF | IP20, 1235х191х72, расс. экструд. прозр. из ПК, ЭПРА А2, PF=0,96 | 3296
692 | 1056236044 | ЛПО46-2х36-014 Luxe RA | IP20, 1235х191х72, расс. экструд. прозр. из ПК, ЭПРА А1, 1-10V, PF=0,96 | 7395
693 | 1056236063 | ЛПО46-2х36-013 Luxe HF БАП | IP20, 1235х191х72, расс. экструд. опал. из ПК, ЭПРА А2, PF=0,96, БАП | 8034
694 | 1056236064 | ЛПО46-2х36-014 Luxe HF БАП | IP20, 1235х191х72, расс. экструд. прозр. из ПК, ЭПРА А2, PF=0,96, БАП | 8034
695 | 1056236074 | ЛПО46-2х36-014 Luxe RD | IP20, 1235х191х72, расс. экструд. прозр. из ПК, ЭПРА А1, DALI, PF=0,96 | 8228
696 | 1056258003 | ЛПО46-2х58-003 Luxe | IP20, 1535х191х72, расс. экструд. опал. из ПК, ЭмПРА, PF=0,85 | 4283
697 | 1056258004 | ЛПО46-2х58-004 Luxe | IP20, 1535х191х72, расс. экструд. прозр. из ПК, ЭмПРА, PF=0,85 | 4283
698 | 1056258013 | ЛПО46-2х58-013 Luxe HF | IP20, 1535х191х72, расс. экструд. опал. из ПК, ЭПРА А2, PF=0,96 | 4283
699 | 1056258014 | ЛПО46-2х58-014 Luxe HF | IP20, 1535х191х72, расс. экструд. прозр. из ПК, ЭПРА А2, PF=0,96 | 4283
700 | 1056258063 | ЛПО46-2х58-013 Luxe HF БАП | IP20, 1535х191х72, расс. экструд. опал. из ПК, ЭПРА А2, PF=0,96, БАП | 9021
701 | 1056258064 | ЛПО46-2х58-014 Luxe HF БАП | IP20, 1535х191х72, расс. экструд. прозр. из ПК, ЭПРА А2, PF=0,96, БАП | 9021
702 |  |  |  | 0
703 | 1056218603 | ЛПО46-2х18-603 Luxe | IP20, 650х191х72, расс. экструд. опал. с прозр. краями из ПК, ЭмПРА, PF=0,85 | 1933
704 | 1056218604 | ЛПО46-2х18-604 Luxe | IP20, 650х191х72, расс. экструд. прозр. с опал. краями из ПК, ЭмПРА, PF=0,85 | 1933
705 | 1056218613 | ЛПО46-2х18-613 Luxe HF | IP20, 650х191х72, расс. экструд. опал. с прозр. краями из ПК, ЭПРА А2, PF=0,96 | 2771
706 | 1056218614 | ЛПО46-2х18-614 Luxe HF | IP20, 650х191х72, расс. экструд. прозр. с опал. краями из ПК, ЭПРА А2, PF=0,96 | 2771
707 | 1056236603 | ЛПО46-2х36-603 Luxe | IP20, 1260х191х72, расс. экструд. опал. с прозр. краями из ПК, ЭмПРА, PF=0,85 | 2844
708 | 1056236604 | ЛПО46-2х36-604 Luxe | IP20, 1260х191х72, расс. экструд. прозр. с опал. краями из ПК, ЭмПРА, PF=0,85 | 2844
709 | 1056236613 | ЛПО46-2х36-613 Luxe HF | IP20, 1260х191х72, расс. экструд. опал. с прозр. краями из ПК, ЭПРА А2, PF=0,96 | 3296
710 | 1056236614 | ЛПО46-2х36-614 Luxe HF | IP20, 1260х191х72, расс. экструд. прозр. с опал. краями из ПК, ЭПРА А2, PF=0,96 | 3296
711 | 1056236663 | ЛПО46-2х36-613 Luxe HF БАП | IP20, 1260х191х72, расс. экструд. опал. с прозр. краями из ПК, ЭПРА А2, PF=0,96, БАП | 8034
712 | 1056236664 | ЛПО46-2х36-614 Luxe HF БАП | IP20, 1260х191х72, расс. экструд. прозр. с опал. краями из ПК, ЭПРА А2, PF=0,96, БАП | 8034
713 | 1056258603 | ЛПО46-2х58-603 Luxe | IP20, 1560х191х72, расс. экструд. опал. с прозр. краями из ПК, ЭмПРА, PF=0,85 | 4283
714 | 1056258604 | ЛПО46-2х58-604 Luxe | IP20, 1560х191х72, расс. экструд. прозр. с опал. краями из ПК, ЭмПРА, PF=0,85 | 4283
715 | 1056258613 | ЛПО46-2х58-613 Luxe HF | IP20, 1560х191х72, расс. экструд. опал. с прозр. краями из ПК, ЭПРА А2, PF=0,96 | 4283
716 | 1056258614 | ЛПО46-2х58-614 Luxe HF | IP20, 1560х191х72, расс. экструд. прозр. с опал. краями из ПК, ЭПРА А2, PF=0,96 | 4283
717 | 1056258663 | ЛПО46-2х58-613 Luxe HF БАП | IP20, 1560х191х72, расс. экструд. опал. с прозр. краями из ПК, ЭПРА А2, PF=0,96, БАП | 9021
718 | 1056258664 | ЛПО46-2х58-614 Luxe HF БАП | IP20, 1560х191х72, расс. экструд. прозр. с опал. краями из ПК, ЭПРА А2, PF=0,96, БАП | 9021
719 |  |  |  | 0
720 | 1056418906 | ЛПО46-4х18-906 Luxe | IP20, 645х329х68, расс. экструд. прозр. с опал. краями из ПК, ЭмПРА, PF=0,85 | 4056
721 | 1056418916 | ЛПО46-4х18-916 Luxe HF | IP20, 645х329х68, расс. экструд. прозр. с опал. краями из ПК, ЭПРА А2, PF=0,96 | 4778
722 | 1056418966 | ЛПО46-4х18-916 Luxe HF БАП | IP20, 645х329х68, расс. экструд. прозр. с опал. краями из ПК, ЭПРА А2, PF=0,96, БАП | 9516
723 | 1056436906 | ЛПО46-4х36-906 Luxe | IP20, 1255х329х68, расс. экструд. прозр. с опал. краями из ПК, ЭмПРА, PF=0,85 | 5665
724 | 1056436916 | ЛПО46-4х36-916 Luxe HF | IP20, 1255х329х68, расс. экструд. прозр. с опал. краями из ПК, ЭПРА А2, PF=0,96 | 6249
725 | 1056436966 | ЛПО46-4х36-916 Luxe HF БАП | IP20, 1255х329х68, расс. экструд. прозр. с опал. краями из ПК, ЭПРА А2, PF=0,96, БАП | 10987
726 | 1056458906 | ЛПО46-4х58-906 Luxe | IP20, 1555х329х68, расс. экструд. прозр. с опал. краями из ПК, ЭмПРА, PF=0,85 | 8390
727 | 1056458916 | ЛПО46-4х58-916 Luxe HF | IP20, 1555х329х68, расс. экструд. прозр. с опал. краями из ПК, ЭПРА А2, PF=0,96 | 8390
728 |  | ЛПО46 Luxe Line Т8 | http://www.astz.ru/ru-production/potolochnyiy-svetilynik-serii-lpo46-Luxe/ | 0
729 | 1056236113 | ЛПО46-2х36-113 Luxe Line 1 HF | IP20, 1235х191х72, расс. экструд. опаловый из ПК, ЭПРА А2, PF=0,96. начальный | 4271
730 | 1056236213 | ЛПО46-2х36-213 Luxe Line 2 HF | IP20, 1235х191х72, расс. экструд. опаловый из ПК, ЭПРА А2, PF=0,96, средний | 4254
731 | 1056236313 | ЛПО46-2х36-313 Luxe Line 3 HF | IP20, 1235х191х72, расс. экструд. опаловый из ПК, ЭПРА А2, PF=0,96, концевой | 4424
732 |  | ЛПО46 Sector Т5 | http://www.astz.ru/ru-production/potolochnyiy-svetilynik-serii-lpo46-Sector/ | 0
733 | 1046239417 | ЛПО46-2х39-417 Sector HF | IP20, 903х191х71, диффузная экран. реш. из стали, ЭПРА, PF=0,96, под T5 G5 | 6523
734 | 1046254417 | ЛПО46-2х54-417 Sector HF | IP20, 1203х191х71, диффузная экран. реш. из стали, ЭПРА, PF=0,96, под T5 G5 | 6477
735 | 1046280417 | ЛПО46-2х80-417 Sector HF | IP20, 1503х191х71, диффузная экран. реш. из стали, ЭПРА, PF=0,96, под T5 G5 | 6656
736 |  | ЛПО46 Sector Т8 | http://www.astz.ru/ru-production/potolochnyiy-svetilynik-serii-lpo46-Sector/ | 0
737 | 1046218417 | ЛПО46-2х18-417 Sector HF | IP20, 655х191х71, диффузная экран. реш. из стали, ЭПРА, PF=0,96 | 2704
738 | 1046236407 | ЛПО46-2х36-407 Sector HF | IP20, 1245х191х71, диффузная экран. реш. из стали, ЭмПРА, PF=0,85 | 2888
739 | 1046236417 | ЛПО46-2х36-417 Sector HF | IP20, 1245х191х71, диффузная экран. реш. из стали, ЭПРА, PF=0,96 | 3213
740 | 1046236467 | ЛПО46-2х36-417 Sector БАП HF | IP20, 1245х191х71, диффузная экран. реш. из стали, ЭПРА, PF=0,96, БАП | 7951
741 | 1046258417 | ЛПО46-2х58-417 Sector HF | IP20, 1565х191х71, диффузная экран. реш. из стали, ЭПРА, PF=0,96 | 4340
742 |  | ЛПО46 Norma Т8 | http://www.astz.ru/ru-production/potolochnyiy-svetilynik-serii-lpo46-Norma/ | 0
743 | 1046118711 | ЛПО46-18-711 Norma | IP20, 640х44х76, расс. экструд. опал. из ПС, ЭПРА А3, PF=0,95 | 1406
744 | 1046118721 | ЛПО46-18-701 Norma нек | IP20, 640х44х76, расс. экструд. опал. из ПС, ЭмПРА, PF=0,48 | 971
745 | 1046136701 | ЛПО46-36-701 Norma | IP20, 1250х44х76, расс. экструд. опал. из ПС, ЭмПРА, PF=0,85 | 1304
746 | 1046136711 | ЛПО46-36-711 Norma | IP20, 1250х44х76, расс. экструд. опал. из ПС, ЭПРА А3, PF=0,95 | 1480
747 | 1046136721 | ЛПО46-36-701 Norma нек | IP20, 1250х44х76, расс. экструд. опал. из ПС, ЭмПРА, PF=0,48 | 1216
748 | 1046158701 | ЛПО46-58-701 Norma | IP20, 1550х44х76, расс. экструд. опал. из ПС, ЭмПРА, PF=0,85 | 1982
749 | 1046118712 | ЛПО46-18-712 Norma | IP20, 640х44х76, расс. экструд. прозр. из ПС, ЭПРА А3, PF=0,95 | 1406
750 | 1046118722 | ЛПО46-18-702 Norma нек | IP20, 640х44х76, расс. экструд. прозр. из ПС, ЭмПРА, PF=0,48 | 971
751 | 1046136702 | ЛПО46-36-702 Norma | IP20, 1250х44х76, расс. экструд. прозр. из ПС, ЭмПРА, PF=0,85 | 1304
752 | 1046136712 | ЛПО46-36-712 Norma | IP20, 1250х44х76, расс. экструд. прозр. из ПС, ЭПРА А3, PF=0,95 | 1480
753 | 1046136722 | ЛПО46-36-702 Norma нек | IP20, 1250х44х76, расс. экструд. прозр. из ПС, ЭмПРА, PF=0,48 | 1216
754 | 1046158702 | ЛПО46-58-702 Norma | IP20, 1550х44х76, расс. экструд. прозр. из ПС, ЭмПРА, PF=0,85 | 1982
755 |  |  |  | 0
756 | 1046218701 | ЛПО46-2х18-701 Norma | IP20, 640х150х64, расс. экструд. опал. из ПС, ЭмПРА, PF=0,85 | 1266
757 | 1046218711 | ЛПО46-2х18-711 Norma | IP20, 640х150х64, расс. экструд. опал. из ПС, ЭПРА А3, PF=0,95 | 1445
758 | 1046218721 | ЛПО46-2х18-701 Norma нек | IP20, 640х150х64, расс. экструд. опал. из ПС, ЭмПРА, PF=0,48 | 1189
759 | 1046236701 | ЛПО46-2х36-701 Norma | IP20, 1245х150х64, расс. экструд. опал. из ПС, ЭмПРА, PF=0,85 | 1883
760 | 1046236711 | ЛПО46-2х36-711 Norma | IP20, 1245х150х64, расс. экструд. опал. из ПС, ЭПРА А3, PF=0,95 | 1764
761 | 1046236721 | ЛПО46-2х36-701 Norma нек | IP20, 1245х150х64, расс. экструд. опал. из ПС, ЭмПРА, PF=0,48 | 1764
762 | 1046218702 | ЛПО46-2х18-702 Norma | IP20, 640х150х64, расс. экструд. прозр. из ПС, ЭмПРА, PF=0,85 | 1266
763 | 1046218712 | ЛПО46-2х18-712 Norma | IP20, 640х150х64, расс. экструд. прозр. из ПС, ЭПРА А3, PF=0,95 | 1445
764 | 1046218722 | ЛПО46-2х18-702 Norma нек | IP20, 640х150х64, расс. экструд. прозр. из ПС, ЭмПРА, PF=0,48 | 1189
765 | 1046236702 | ЛПО46-2х36-702 Norma | IP20, 1245х150х64, расс. экструд. прозр. из ПС, ЭмПРА, PF=0,85 | 1883
766 | 1046236712 | ЛПО46-2х36-712 Norma | IP20, 1245х150х64, расс. экструд. прозр. из ПС, ЭПРА А3, PF=0,95 | 1764
767 | 1046236722 | ЛПО46-2х36-702 Norma нек | IP20, 1245х150х64, расс. экструд. прозр. из ПС, ЭмПРА, PF=0,48 | 1764
768 | 1047020236 | Решетка защитная NZ236 | сварная, окрашенная порошковой краской, для ЛПО46-2х36 Norma | 1231
769 |  |  |  | 0
770 | 1046118713 | ЛПО46-18-713 Norma | IP20, 640х44х76, расс. экструд. опал. из ПС, ЭПРА А3, PF=0,95 | 1406
771 | 1046118723 | ЛПО46-18-703 Norma нек | IP20, 640х44х76, расс. экструд. опал. из ПС, ЭмПРА, PF=0,48 | 971
772 | 1046136703 | ЛПО46-36-703 Norma | IP20, 1250х44х76, расс. экструд. опал. из ПС, ЭмПРА, PF=0,85 | 1304
773 | 1046136713 | ЛПО46-36-713 Norma | IP20, 1250х44х76, расс. экструд. опал. из ПС, ЭПРА А3, PF=0,95 | 1480
774 | 1046136723 | ЛПО46-36-703 Norma нек | IP20, 1250х44х76, расс. экструд. опал. из ПС, ЭмПРА, PF=0,48 | 1216
775 | 1046158703 | ЛПО46-58-703 Norma | IP20, 1550х44х76, расс. экструд. опал. из ПС, ЭмПРА, PF=0,85 | 1982
776 | 1046158723 | ЛПО46-58-703 Norma нек | IP20, 1550х44х76, расс. экструд. опал. из ПС, ЭмПРА, PF=0,48 | 1816
777 | 1046118714 | ЛПО46-18-714 Norma | IP20, 640х44х76, расс. экструд. прозр. из ПС, ЭПРА А3, PF=0,95 | 1406
778 | 1046118724 | ЛПО46-18-704 Norma нек | IP20, 640х44х76, расс. экструд. прозр. из ПС, ЭмПРА, PF=0,48 | 971
779 | 1046136704 | ЛПО46-36-704 Norma | IP20, 1250х44х76, расс. экструд. прозр. из ПС, ЭмПРА, PF=0,85 | 1304
780 | 1046136714 | ЛПО46-36-714 Norma | IP20, 1250х44х76, расс. экструд. прозр. из ПС, ЭПРА А3, PF=0,95 | 1480
781 | 1046136724 | ЛПО46-36-704 Norma нек | IP20, 1250х44х76, расс. экструд. прозр. из ПС, ЭмПРА, PF=0,48 | 1216
782 | 1046158704 | ЛПО46-58-704 Norma | IP20, 1550х44х76, расс. экструд. прозр. из ПС, ЭмПРА, PF=0,85 | 1982
783 | 1046158724 | ЛПО46-58-704 Norma нек | IP20, 1550х44х76, расс. экструд. прозр. из ПС, ЭмПРА, PF=0,48 | 1816
784 |  |  |  | 0
785 | 1046218703 | ЛПО46-2х18-703 Norma | IP20, 640х150х64, расс. экструд. опал. из ПС, ЭмПРА, PF=0,85 | 1266
786 | 1046218713 | ЛПО46-2х18-713 Norma | IP20, 640х150х64, расс. экструд. опал. из ПС, ЭПРА А3, PF=0,95 | 1445
787 | 1046218723 | ЛПО46-2х18-703 Norma нек | IP20, 640х150х64, расс. экструд. опал. из ПС, ЭмПРА, PF=0,48 | 1189
788 | 1046236703 | ЛПО46-2х36-703 Norma | IP20, 1245х150х64, расс. экструд. опал. из ПС, ЭмПРА, PF=0,85 | 1883
789 | 1046236713 | ЛПО46-2х36-713 Norma | IP20, 1245х150х64, расс. экструд. опал. из ПС, ЭПРА А3, PF=0,95 | 1764
790 | 1046236723 | ЛПО46-2х36-703 Norma нек | IP20, 1245х150х64, расс. экструд. опал. из ПС, ЭмПРА, PF=0,48 | 1764
791 | 1046218704 | ЛПО46-2х18-704 Norma | IP20, 640х150х64, расс. экструд. прозр. из ПС, ЭмПРА, PF=0,85 | 1266
792 | 1046218714 | ЛПО46-2х18-714 Norma | IP20, 640х150х64, расс. экструд. прозр. из ПС, ЭПРА А3, PF=0,95 | 1445
793 | 1046218724 | ЛПО46-2х18-704 Norma нек | IP20, 640х150х64, расс. экструд. прозр. из ПС, ЭмПРА, PF=0,48 | 1189
794 | 1046236704 | ЛПО46-2х36-704 Norma | IP20, 1245х150х64, расс. экструд. прозр. из ПС, ЭмПРА, PF=0,85 | 1883
795 | 1046236714 | ЛПО46-2х36-714 Norma | IP20, 1245х150х64, расс. экструд. прозр. из ПС, ЭПРА А3, PF=0,95 | 1764
796 | 1046236724 | ЛПО46-2х36-704 Norma нек | IP20, 1245х150х64, расс. экструд. прозр. из ПС, ЭмПРА, PF=0,48 | 1764
797 | 1047020236 | Решетка защитная NZ236 | сварная, окрашенная порошковой краской, для ЛПО46-2х36 Norma | 1231
798 |  |  |  | 0
799 | 1046418701 | ЛПО46-4х18-701 Norma | IP20, 645х329х68, расс. экструд. опал. из ПС, ЭмПРА, PF=0,85 | 2177
800 | 1046418711 | ЛПО46-4х18-711 Norma | IP20, 645х329х68, расс. экструд. опал. из ПС, ЭПРА А3, PF=0,95 | 2394
801 | 1046418721 | ЛПО46-4х18-701 Norma нек | IP20, 645х329х68, расс. экструд. опал. из ПС, ЭмПРА, PF=0,48 | 2035
802 | 1046436701 | ЛПО46-4х36-701 Norma | IP20, 1255х329х68, расс. экструд. опал. из ПС, ЭмПРА, PF=0,85 | 3781
803 | 1046436711 | ЛПО46-4х36-711 Norma | IP20, 1255х329х68, расс. экструд. опал. из ПС, ЭПРА А3, PF=0,95 | 3916
804 | 1046436721 | ЛПО46-4х36-701 Norma нек | IP20, 1255х329х68, расс. экструд. опал. из ПС, ЭмПРА, PF=0,48 | 3528
805 | 1046418702 | ЛПО46-4х18-702 Norma | IP20, 645х329х68, расс. экструд. прозр. из ПС, ЭмПРА, PF=0,85 | 2177
806 | 1046418712 | ЛПО46-4х18-712 Norma | IP20, 645х329х68, расс. экструд. прозр. из ПС, ЭПРА А3, PF=0,95 | 2394
807 | 1046418722 | ЛПО46-4х18-702 Norma нек | IP20, 645х329х68, расс. экструд. прозр. из ПС, ЭмПРА, PF=0,48 | 2035
808 | 1046436702 | ЛПО46-4х36-702 Norma | IP20, 1255х329х68, расс. экструд. прозр. из ПС, ЭмПРА, PF=0,85 | 3781
809 | 1046436712 | ЛПО46-4х36-712 Norma | IP20, 1255х329х68, расс. экструд. прозр. из ПС, ЭПРА А3, PF=0,95 | 3916
810 | 1046436722 | ЛПО46-4х36-702 Norma нек | IP20, 1255х329х68, расс. экструд. прозр. из ПС, ЭмПРА, PF=0,48 | 3528
811 |  | ДПО46 Sport F | http://www.astz.ru/ru-production/svetodiodnyiy-svetilynik-serii-dpo46-Sport-F/ | 0
812 | 1046438504 | ДПО46-38-504 Sport F 840 | IP20, 1350х188х93, расc. прозр. из ПК, +сетка, LED, 38 Вт, 4400 лм, 115 лм/Вт, Ra=80, CCT=4000K, PF=0,95 | 5825 | LED
813 | 1046438544 | ДПО46-38-544 Sport EM3 840 | IP20, 1350х188х93, расc. прозр. из ПК, +сетка, LED, 38 Вт, 4400 лм, 115 лм/Вт, Ra=80, CCT=4000K, PF=0,95, БАП, 3ч | 10818 | LED
814 | 1046476504 | ДПО46-76-504 Sport F 840 | IP20, 1350х188х93, расc. прозр. из ПК, +сетка, LED, 64 Вт, 7700 лм, 120 лм/Вт, Ra=80, CCT=4000K, PF=0,95 | 11650 | LED
815 | 1046476544 | ДПО46-76-544 Sport EM3 840 | IP20, 1350х188х93, расc. прозр. из ПК, +сетка, LED, 64 Вт, 7700 лм, 120 лм/Вт, Ra=80, CCT=4000K, PF=0,95, БАП, 3ч | 16643 | LED
816 |  | ЛПО46 Sport Т5 | http://www.astz.ru/ru-production/potolochnyiy-svetilynik-serii-lpo46-Sport/ | 0
817 | 1046228514 | ЛПО46-2х28-514 Sport HF | IP20, 1350х188х93, расc. прозр. из ПК, +сетка, ЭПРА А2, под Т5 G5, PF=0,96 | 3757
818 | 1046228544 | ЛПО46-2х28-544 Sport HF EM3 | IP20, 1350х188х93, расc. прозр. из ПК, +сетка, ЭПРА А2, под Т5 G5, PF=0,96, БАП 3 ч | 8495
819 | 1046254514 | ЛПО46-2х54-514 Sport HF | IP20, 1350х188х93, расc. прозр. из ПК, +сетка, ЭПРА А2, под Т5 G5, PF=0,96 | 3757
820 | 1046254544.41 | ЛПО46-2х54-544 Sport HF EM1 | IP20, 1350х188х93, расc. прозр. из ПК, +сетка, ЭПРА А2, под Т5 G5, PF=0,96, БАП 1 ч | 10376
821 | 1046280514 | ЛПО46-2х80-514 Sport HF | IP20, 1660х188х93, расc. прозр. из ПК, +сетка, ЭПРА А2, под Т5 G5, PF=0,96 | 5920
822 |  | ЛПО46 Sport Т8 | http://www.astz.ru/ru-production/potolochnyiy-svetilynik-serii-lpo46-Sport/ | 0
823 | 1046236504 | ЛПО46-2х36-504 Sport | IP20, 1350х188х93, расc. прозр. из ПК, +сетка, ЭмПРА, PF=0,85 | 3032
824 | 1046236514 | ЛПО46-2х36-514 Sport HF | IP20, 1350х188х93, расc. прозр. из ПК, +сетка, ЭПРА, PF=0,96 | 3351
825 | 1046258514 | ЛПО46-2х58-514 Sport HF | IP20, 1660х188х93, расc. прозр. из ПК, +сетка, ЭПРА, PF=0,96 | 4359
826 | 1046258564 | ЛПО46-2х58-514 Sport HF БАП | IP20, 1660х188х93, расc. прозр. из ПК, +сетка, ЭПРА, PF=0,96, БАП | 9097
827 |  | ДПО46 Contur IP44 | http://www.astz.ru/ru-production/svetodiodnyiy-svetilynik-serii-dpo46-Contur-F/ | 0
828 | 1046419801 | ДПО46-19-801 Contur F 840 | IP44, 672х202х88, расс.опал. из ПК, LED, 19 Вт, 1788 лм, 94 лм/Вт, Ra=80, CCT=4000K, PF=0,95 | 4716 | LED
829 | 1046437801 | ДПО46-37-801 Contur F 840 | IP44, 652х652х88, расс.опал. из ПК, LED, 38 Вт, 3575 лм, 94 лм/Вт, Ra=80, CCT=4000K, PF=0,95 | 6039 | LED
830 | 1046438801 | ДПО46-38-801 Contur F 840 | IP44, 1282х202х88, расс.опал. из ПК, LED, 38 Вт, 3575 лм, 94 лм/Вт, Ra=80, CCT=4000K, PF=0,95 | 5884 | LED
831 | 1046438841 | ДПО46-38-841 Contur EM3 840 | IP44, 1282х202х88, расс.опал. из ПК, LED, 38 Вт, 3575 лм, 94 лм/Вт, Ra=80, CCT=4000K, PF=0,95 БАП 3 ч. | 10877 | LED
832 | 1046448801 | ДПО46-48-801 Contur F 840 | IP44, 652х652х88, расс.опал. из ПК, LED, 48 Вт, 4543 лм, 94 лм/Вт, Ra=80, CCT=4000K, PF=0,95 | 6899 | LED
833 | 1046476801 | ДПО46-76-801 Contur F 840 | IP44, 1282х202х88, расс.опал. из ПК, LED, 76 Вт, 7188 лм, 94 лм/Вт, Ra=80, CCT=4000K, PF=0,95 | 10049 | LED
834 |  | ДПО46 Contur IP54
835 | 1046419802 | ДПО46-19-802 Contur F 840 | IP54, 672х202х88, расс.опал. из ПК, LED, 19 Вт, 1625 лм, 86 лм/Вт, Ra=80, CCT=4000K, PF=0,95 | 5423 | LED
836 | 1046438802 | ДПО46-38-802 Contur F 840 | IP54, 1282х202х88, расс.опал. из ПК, LED, 38 Вт, 3250 лм, 86 лм/Вт, Ra=80, CCT=4000K, PF=0,95 | 6767 | LED
837 |  | ЛПО46 Contur Т5 | http://www.astz.ru/ru-production/potolochnyiy-svetilynik-serii-lpo46-Contur/ | 0
838 | 1046214811 | ЛПО46-2х14-811 Contur HF | IP44, 672х117х88, расс. литой опал. из ПК, ЭПРА, PF=0,96, под T5 G5 | 6595
839 | 1046228811 | ЛПО46-2х28-811 Contur HF | IP44, 1282х117х88, расс. литой опал. из ПК, ЭПРА, PF=0,96, под T5 G5 | 6382
840 | 1046228841 | ЛПО46-2х28-811 Contur HF RA | IP44, 1282х117х88, расс. литой опал. из ПК, ЭПРА А1, 1-10B, PF=0,96, под T5 G5 | 10553
841 | 1046228861 | ЛПО46-2х28-811 Contur HF БАП | IP44, 1282х117х88, расс. литой опал. из ПК, ЭПРА А2, PF=0,96, под T5 G5, БАП 3 ч | 11120
842 | 1046228871 | ЛПО46-2х28-811 Contur HF RD | IP44, 1282х117х88, расс. литой опал. из ПК, ЭПРА А1, DALI, PF=0,96 под T5 G5 | 11316
843 | 1046254811 | ЛПО46-2х54-811 Contur HF | IP44, 1282х117х88, расс. литой опал. из ПК, ЭПРА, PF=0,96, под T5 G5 | 6382
844 | 1046254821 | ЛПО46-2х54-811 Contur HF RA | IP44, 1282х117х88, расс. литой опал. из ПК, ЭПРА A1, 1-10В, PF=0,96, под T5 G5 | 10553
845 | 1046254861 | ЛПО46-2х54-811 Contur HF БАП | IP44, 1282х117х88, расс. литой опал. из ПК, ЭПРА A2, PF=0,96, под T5 G5, БАП 3 ч | 13001
846 | 1046254871 | ЛПО46-2х54-811 Contur HF RD | IP44, 1282х117х88, расс. литой опал. из ПК, ЭПРА A1, DALI, PF=0,96 под T5 G5 | 11316
847 | 1046414811 | ЛПО46-4х14-811 Contur HF | IP44, 652х652х88, расс. литой опал. из ПК, ЭПРА, PF=0,96, под T5 G5 | 8529
848 | 1046414821 | ЛПО46-4х14-811 Contur HF RA | IP44, 652х652х88, расс. литой опал. из ПК, ЭПРА А1, 1-10B, PF=0,96, под T5 G5 | 12700
849 | 1046414861 | ЛПО46-4х14-811 Contur HF БАП | IP44, 652х652х88, расс. литой опал. из ПК, ЭПРА А2, PF=0,96, под T5 G5, БАП 3 ч | 13267
850 | 1046414871 | ЛПО46-4х14-811 Contur HF RD | IP44, 652х652х88, расс. литой опал. из ПК, ЭПРА А1, DALI, PF=0,96, под T5 G5 | 13463
851
852 | 1046228812 | ЛПО46-2х28-812 Contur HF | IP54, 1282х117х88, расс. литой опал. из ПК, ЭПРА А2, PF=0,96, под T5 G5 | 6834
853 | 1046228862 | ЛПО46-2х28-812 Contur HF БАП | IP54, 1282х117х88, расс. литой опал. из ПК, ЭПРА А2, PF=0,96, под T5 G5, БАП 3 ч. | 11572
854 | 1046254812 | ЛПО46-2х54-812 Contur HF | IP54, 1282х117х88, расс. литой опал. из ПК, ЭПРА А2, PF=0,96, под T5 G5 | 6834
855 |  | ЛПО46 Contur Т8 | http://www.astz.ru/ru-production/potolochnyiy-svetilynik-serii-lpo46-Contur/ | 0
856 | 1046118811 | ЛПО46-18-811 Contur HF | IP44, 672х117х88, расс. литой опал. из ПК, ЭПРА, PF=0,96 | 4745
857 | 1046136811 | ЛПО46-36-811 Contur HF | IP44, 1282х117х88, расс. литой опал. из ПК, ЭПРА, PF=0,96 | 4800
858 | 1046218801 | ЛПО46-2х18-801 Contur | IP44, 672х202х88, расс. литой опал. из ПК, ЭмПРА, PF=0,85 | 2874
859 | 1046218811 | ЛПО46-2х18-811 Contur HF | IP44, 672х202х88, расс. литой опал. из ПК, ЭПРА, PF=0,96 | 4652
860 | 1046236801 | ЛПО46-2х36-801 Contur | IP44, 1282х202х88, расс. литой опал. из ПК, ЭмПРА, PF=0,85 | 3855
861 | 1046236811 | ЛПО46-2х36-811 Contur HF | IP44, 1282х202х88, расс. литой опал. из ПК, ЭПРА, PF=0,96 | 4738
862 | 1046236861 | ЛПО46-2х36-811 Contur HF БАП | IP44, 1282х202х88, расс. литой опал. из ПК, ЭПРА, PF=0,96, БАП | 9476
863 | 1046418811 | ЛПО46-4х18-811 Contur HF | IP44, 652х652х88, расс. литой опал. из ПК, ЭПРА, PF=0,96 | 6819
864 | 1046418861 | ЛПО46-4х18-811 Contur HF БАП | IP44, 652х652х88, расс. литой опал. из ПК, ЭПРА, PF=0,96, БАП | 11557
865 |  |  |  | 0
866 | 1046218812 | ЛПО46-2х18-812 Contur HF | IP54, 672х202х88, расс. литой опал. из ПК, ЭПРА, PF=0,96 | 5100
867 | 1046236812 | ЛПО46-2х36-812 Contur HF | IP54, 1282х202х88, расс. литой опал. из ПК, ЭПРА, PF=0,96 | 5550
868 | 1046236862 | ЛПО46-2х36-812 Contur HF БАП | IP54, 1282х202х88, расс. литой опал. из ПК, ЭПРА, PF=0,96, БАП | 10288
869 | 1046418812 | ЛПО46-4х18-812 Contur HF | IP54, 652х652х88, расс. литой опал. из ПК, ЭПРА, PF=0,96 | 7270
870 | 1046418862 | ЛПО46-4х18-812 Contur HF БАП | IP54, 652х652х88, расс. литой опал. из ПК, ЭПРА, PF=0,96, БАП | 12008
871 |  | ДПО48 Prime Eco | http://www.astz.ru/ru-production/svetodiodnyiy-svetilynik-serii-dpo48-Prime/
872 | 1165424201 | ДПО48-24-201 Prime Eco 840 | IP20, 544х96х73, корпус Al, расс. опал. ПК, LED, 24 Вт, 2606 лм, 109 лм/Вт, Ra=80, CCT=4000K, PF=0,98 | 3934 | LED
873 | 1165448201 | ДПО48-48-201 Prime Eco 840 | IP20, 1057х96х73,корпус Al, расс. опал. ПК, LED, 47 Вт, 5212 лм, 110 лм/Вт, Ra=80, CCT=4000K, PF=0,98 | 5177 | LED
874 | 1165448241 | ДПО48-48-241 Prime Eco EM3 840 | IP20, 1057х96х73,корпус Al, расс. опал. ПК, LED, 47 Вт, 5212 лм, 110 лм/Вт, Ra=80, CCT=4000K, PF=0,98, БАП, 3ч | 10170 | LED
875 | 1165456201 | ДПО48-56-201 Prime Eco 840 | IP20, 1570х96х73, корпус Al, расс. опал. ПК, LED, 56 Вт, 6272 лм, 112 лм/Вт, Ra=80, CCT=4000K, PF=0,98 | 7662 | LED
876 |  | ДПО48 Prime | http://www.astz.ru/ru-production/svetodiodnyiy-svetilynik-serii-dpo48-Prime/
877 | 1165425001 | ДПО48-25-001 Prime 840 | IP54, U=220V AC/DC, 604х96х73, корпус Al, расс. опал. ПК, LED, 20 Вт, 2113 лм, 102 лм/Вт, Ra=80, CCT=4000K, PF=0,97 | 4819 | LED
878 | 1165425101 | ДПО48-25-101 Prime 840 | IP20, U=220V AC/DC, 592х96х73, корпус Al, расс. опал. ПК, LED, 20 Вт, 2113 лм, 102 лм/Вт, Ra=80, CCT=4000K, магистральная проводка, PF=0,97 | 5614 | LED
879 | 1165425201 | ДПО48-25-201 Prime 840 | IP20, U=220V AC/DC, 592х96х73, корпус Al, расс. опал. ПК, LED, 20 Вт, 2113 лм, 102 лм/Вт, Ra=80, CCT=4000K, PF=0,97 | 4330 | LED
880 | 1165450001 | ДПО48-50-001 Prime 840 | IP54, U=220V AC/DC, , 1164х96х73,корпус Al, расс. опал. ПК, LED, 52 Вт, 5212 лм, 100 лм/Вт, Ra=80, CCT=4000K, PF=0,95 | 7999 | LED
881 | 1165450041 | ДПО48-50-041 Prime EM3 840 | IP54, 1164х96х73,корпус Al, расс. опал. ПК, LED, 52 Вт, 5212 лм, 100 лм/Вт, Ra=80, CCT=4000K, PF=0,95, БАП, 3ч | 12992 | LED
882 | 1165450101 | ДПО48-50-101 Prime 840 | IP20, U=220V AC/DC, 1152х96х73, корпус Al, расс. опал.ПК, LED, 52 Вт, 5212 лм, 100 лм/Вт, Ra=80, CCT=4000K, магистральная проводка, PF=0,95 | 8795 | LED
883 | 1165450201 | ДПО48-50-201 Prime 840 | U=220V AC/DC, IP20, 1152х96х73,корпус Al, расс. опал. ПК, LED, 52 Вт, 5212 лм, 100 лм/Вт, Ra=80, CCT=4000K, PF=0,95 | 7451 | LED
884 | 1165450241 | ДПО48-50-241 Prime EM3 840 | U=220V AC/DC, IP20, 1152х96х73,корпус Al, расс. опал. ПК, LED, 52 Вт, 5212 лм, 100 лм/Вт, Ra=80, CCT=4000K, PF=0,95, БАП 3ч | 12444 | LED
885 | 1165460001 | ДПО48-60-001 Prime 840 | IP54, U=220V AC/DC, 1444х96х73, корпус Al, расс. опал. ПК, LED, 62 Вт, 6254 лм, 100 лм/Вт, Ra=80, CCT=4000K, PF=0,98 | 9068 | LED
886 | 1165460101 | ДПО48-60-101 Prime 840 | IP20, U=220V AC/DC, 1432х96х73, корпус Al, расс. опал. ПК, LED, 62 Вт, 6254 лм, 100 лм/Вт, Ra=80, CCT=4000K, магистральная проводка, PF=0,98 | 9937 | LED
887 | 1165460201 | ДПО48-60-201 Prime 840 | IP20, U=220V AC/DC, 1432х96х73, корпус Al, расс. опал. ПК, LED, 62 Вт, 6254 лм, 100 лм/Вт, Ra=80, CCT=4000K, PF=0,98 | 8490 | LED
888 |  | ДПО52 Optimus Eco | http://www.astz.ru/ru-production/svetodiodnyiy-svetilynik-serii-dpo52-Optimus/
889 | 1166445171 | ДПО52-45-171 Optimus Eco 840 | IP20, 1040х104х64, корпус ПК, расс. опал. ПК, LED, 44 Вт, 4711 лм, 107 лм/Вт, Ra=80, CCT=4000K, II класс защиты, PF=0,96 | 2763 | LED
890 | 1166445172 | ДПО52-45-172 Optimus Eco 840 | IP20, 1040х104х64, корпус ПК, расс. прозрач. ПК, LED, 44 Вт, 5400 лм, 122 лм/Вт, Ra=80, CCT=4000K, II класс защиты, PF=0,96 | 2763 | LED
891 |  | ДПО52 Optimus | http://www.astz.ru/ru-production/svetodiodnyiy-svetilynik-serii-dpo52-Optimus/
892 | 1166413301 | ДПО52-13-301 Optimus 840 | IP20, U=220V AC/DC, 330х104х64, корпус ПК, расс. опал. ПК, LED, 12 Вт, 1431 лм, 126 лм/Вт, Ra=80, CCT=4000K, PF=0,96 | 2781 | LED
893 | 1166413302 | ДПО52-13-302 Optimus 840 | IP20, U=220V AC/DC, 330х104х64, корпус ПК, расс. прозр. ПК, LED, 12 Вт, 1629 лм, 144 лм/Вт, Ra=80, CCT=4000K, PF=0,96 | 2781 | LED
894 | 1166413701 | ДПО52-13-701 Optimus 840 | IP65, U=220V AC/DC, 330х104х64, корпус ПК, расс. опал. ПК, LED, 12 Вт, 1431 лм, 126 лм/Вт, Ra=80, CCT=4000K, PF=0,96 | 3005 | LED
895 | 1166413702 | ДПО52-13-702 Optimus 840 | IP65, U=220V AC/DC, 330х104х64, корпус ПК, расс. прозр. ПК, LED, 12 Вт, 1629 лм, 144 лм/Вт, Ra=80, CCT=4000K, PF=0,96 | 3005 | LED
896 | 1166413751 | ДПО52-13-751 Optimus MW 840 | IP65, U=220V AC/DC, 435х104х64, корпус ПК, расс. опал. ПК, LED, 12 Вт, 1431 лм, 126 лм/Вт, Ra=80, CCT=4000K, PF=0,96, микроволновый датчик | 4937 | LED
897 | 1166413752 | ДПО52-13-752 Optimus MW 840 | IP65, U=220V AC/DC, 435х104х64, корпус ПК, расс. прозр. ПК, LED, 12 Вт, 1629 лм, 144 лм/Вт, Ra=80, CCT=4000K, PF=0,96, микроволновый датчик | 4937 | LED
898 | 1166413801 | ДПО52-13-801 Optimus 840 | IP54, U=220V AC/DC, 330х104х64, корпус ПК, расс. опал. ПК, LED, 12 Вт, 1431 лм, 126 лм/Вт, Ra=80, CCT=4000K, PF=0,96 | 3005 | LED
899 | 1166413802 | ДПО52-13-802 Optimus 840 | IP54, U=220V AC/DC, 330х104х64, корпус ПК, расс. прозр. ПК, LED, 12 Вт, 1629 лм, 144 лм/Вт, Ra=80, CCT=4000K, PF=0,96 | 3005 | LED
900 | 1166420001 | ДПО52-20-001 Optimus 840 | IP20, U=220V AC/DC, 533х104х64, корпус ПК, расс. опал. ПК, LED, 19 Вт, 2304 лм, 126 лм/Вт, Ra=80, CCT=4000K, PF=0,96 | 3430 | LED
901 | 1166420002 | ДПО52-20-002 Optimus 840 | IP20, U=220V AC/DC, 533х104х64, корпус ПК, расс. прозрач. ПК, LED, 19 Вт, 2697 лм, 147 лм/Вт, Ra=80, CCT=4000K, PF=0,96 | 3430 | LED
902 | 1166420401 | ДПО52-20-401 Optimus 840 | IP65, U=220V AC/DC, 533х104х64, корпус ПК, расс. опал. ПК, LED, 19 Вт, 2304 лм, 126 лм/Вт, Ra=80, CCT=4000K, PF=0,96 | 3704 | LED
903 | 1166420402 | ДПО52-20-402 Optimus 840 | IP65, U=220V AC/DC, 533х104х64, корпус ПК, расс. прозрач. ПК, LED, 19 Вт, 2697 лм, 147 лм/Вт, Ra=80, CCT=4000K, PF=0,96 | 3704 | LED
904 | 1166420441 | ДПО52-20-441 Optimus EM3 840 | IP65, 533х104х64, корпус ПК, расс. опал. ПК, LED, 19 Вт, 2304 лм, 126 лм/Вт, Ra=80, CCT=4000K, PF=0,96, БАП, 3ч | 8697 | LED
905 | 1166420442 | ДПО52-20-442 Optimus EM3 840 | IP65, 533х104х64, корпус ПК, расс. прозрач. ПК, LED, 19 Вт, 2697 лм, 147 лм/Вт, Ra=80, CCT=4000K, PF=0,96, БАП, 3ч | 8697 | LED
906 | 1166420451 | ДПО52-20-451 Optimus MW 840 | IP65, U=220V AC/DC, 638х104х64, корпус ПК, расс. опал. ПК, LED, 19 Вт, 2304 лм, 126 лм/Вт, Ra=80, CCT=4000K, PF=0,96, микроволновый датчик | 5636 | LED
907 | 1166420452 | ДПО52-20-452 Optimus MW 840 | IP65, U=220V AC/DC, 638х104х64, корпус ПК, расс. прозрач. ПК, LED, 19 Вт, 2697 лм, 147 лм/Вт, Ra=80, CCT=4000K, PF=0,96, микроволновый датчик | 5636 | LED
908 | 1166420801 | ДПО52-20-801 Optimus 840 | IP54, U=220V AC/DC, 533х104х64, корпус ПК, расс. опал. ПК, LED, 19 Вт, 2304 лм, 126 лм/Вт, Ra=80, CCT=4000K, PF=0,96 | 3704 | LED
909 | 1166420802 | ДПО52-20-802 Optimus 840 | IP54, U=220V AC/DC, 533х104х64, корпус ПК, расс. прозрач. ПК, LED, 19 Вт, 2697 лм, 147 лм/Вт, Ra=80, CCT=4000K, PF=0,96 | 3704 | LED
910 | 1166440101 | ДПО52-40-101 Optimus 840 | IP20, U=220V AC/DC, 1040х104х64, корпус ПК, расс. опал. ПК, LED, 37 Вт, 4608 лм, 126 лм/Вт, Ra=80, CCT=4000K, PF=0,96 | 4508 | LED
911 | 1166440102 | ДПО52-40-102 Optimus 840 | IP20, U=220V AC/DC, 1040х104х64, корпус ПК, расс. прозрач. ПК, LED, 37 Вт, 5394 лм, 147 лм/Вт, Ra=80, CCT=4000K, PF=0,96 | 4508 | LED
912 | 1166440151 | ДПО52-40-141 Optimus EM3 840 | IP20, U=220V, 1040х104х64, корпус ПК, расс. опал. ПК, LED, 37 Вт, 4608 лм, 126 лм/Вт, Ra=80, CCT=4000K, PF=0,96, БАП, 3ч | 9501 | LED
913 | 1166440152 | ДПО52-40-142 Optimus EM3 840 | IP20, U=220V, 1040х104х64, корпус ПК, расс. прозрач. ПК, LED, 37 Вт, 5394 лм, 147 лм/Вт, Ra=80, CCT=4000K, PF=0,96, БАП, 3ч | 9501 | LED
914 | 1166440501 | ДПО52-40-501 Optimus 840 | IP65, U=220V AC/DC, 1040х104х64, корпус ПК, расс. опал. ПК, LED, 37 Вт, 4608 лм, 126 лм/Вт, Ra=80, CCT=4000K, PF=0,96 | 4869 | LED
915 | 1166440502 | ДПО52-40-502 Optimus 840 | IP65, U=220V AC/DC, 1040х104х64, корпус ПК, расс. прозрач. ПК, LED, 37 Вт, 5394 лм, 147 лм/Вт, Ra=80, CCT=4000K, PF=0,96 | 4869 | LED
916 | 1166440531 | ДПО52-40-531 Optimus NL 840 | IP65, U=220V AC/DC, 1050х104х64, корпус ПК, расс. опал. ПК, LED, 37 Вт, 4608 лм, 126 лм/Вт, Ra=80, CCT=4000K, PF=0,96, дежурный режим | 7389 | LED
917 | 1166440532 | ДПО52-40-532 Optimus NL 840 | IP65, U=220V AC/DC, 1040х104х64, корпус ПК, расс. прозрач. ПК, LED, 37 Вт, 5394 лм, 147 лм/Вт, Ra=80, CCT=4000K, PF=0,96, дежурный режим | 7389 | LED
918 | 1166440541 | ДПО52-40-541 Optimus EM3 840 | IP65, 1040х104х64, корпус ПК, расс. опал. ПК, LED, 37 Вт, 4608 лм, 126 лм/Вт, Ra=80, CCT=4000K, PF=0,96, БАП, 3ч | 9862 | LED
919 | 1166440542 | ДПО52-40-542 Optimus EM3 840 | IP65, 1040х104х64, корпус ПК, расс. прозрач. ПК, LED, 37 Вт, 5394 лм, 147 лм/Вт, Ra=80, CCT=4000K, PF=0,96, БАП, 3ч | 9862 | LED
920 | 1166440551 | ДПО52-40-551 Optimus MW 840 | IP65, U=220V AC/DC, 1145х104х64, корпус ПК, расс. опал. ПК, LED, 37 Вт, 4608 лм, 126 лм/Вт, Ra=80, CCT=4000K, PF=0,96, микроволновый датчик | 6801 | LED
921 | 1166440552 | ДПО52-40-552 Optimus MW 840 | IP65, U=220V AC/DC, 1145х104х64, корпус ПК, расс. прозрач. ПК, LED, 37 Вт, 5394 лм, 147 лм/Вт, Ra=80, CCT=4000K, PF=0,96, микроволновый датчик | 6801 | LED
922 | 1166440801 | ДПО52-40-801 Optimus 840 | IP54, U=220V AC/DC, 1040х104х64, корпус ПК, расс. опал. ПК, LED, 37 Вт, 4608 лм, 126 лм/Вт, Ra=80, CCT=4000K, PF=0,96 | 4869 | LED
923 | 1166440802 | ДПО52-40-802 Optimus 840 | IP54, U=220V AC/DC, 1040х104х64, корпус ПК, расс. прозрач. ПК, LED, 37 Вт, 5394 лм, 147 лм/Вт, Ra=80, CCT=4000K, PF=0,96 | 4869 | LED
924 | 1166460201 | ДПО52-60-201 Optimus 840 | U=220V AC/DC, IP20, 1546х104х64, корпус ПК, расс. опал. ПК, LED, 56 Вт, 7033 лм, 126 лм/Вт, Ra=80, CCT=4000K, PF=0,96 | 6989 | LED
925 | 1166460202 | ДПО52-60-202 Optimus 840 | IP20, U=220V AC/DC, 1546х104х64, корпус ПК, расс. прозрач. ПК, LED, 56 Вт, 8245 лм, 148 лм/Вт, Ra=80, CCT=4000K, PF=0,96 | 6989 | LED
926 | 1166460601 | ДПО52-60-601 Optimus 840 | IP65, U=220V AC/DC, 1546х104х64, корпус ПК, расс. опал. ПК, LED, 56 Вт, 7033 лм, 126 лм/Вт, Ra=80, CCT=4000K, PF=0,96 | 7547 | LED
927 | 1166460602 | ДПО52-60-602 Optimus 840 | IP65, U=220V AC/DC, 1546х104х64, корпус ПК, расс. прозрач. ПК, LED, 56 Вт, 8245 лм, 148 лм/Вт, Ra=80, CCT=4000K, PF=0,96 | 7547 | LED
928 | 1166460641 | ДПО52-60-641 Optimus EM3 840 | IP65, 1546х104х64, корпус ПК, расс. опал. ПК, LED, 56 Вт, 7033 лм, 126 лм/Вт, Ra=80, CCT=4000K, PF=0,96, БАП, 3ч | 12540 | LED
929 | 1166460642 | ДПО52-60-642 Optimus EM3 840 | IP65, 1546х104х64, корпус ПК, расс. прозрач. ПК, LED, 56 Вт, 8237 лм, 147 лм/Вт, Ra=80, CCT=4000K, PF=0,96, БАП, 3ч | 12540 | LED
930 | 1166460651 | ДПО52-60-651 Optimus MW 840 | IP65, U=220V AC/DC, 1651х104х64, корпус ПК, расс. опал. ПК, LED, 56 Вт, 7033 лм, 126 лм/Вт, Ra=80, CCT=4000K, PF=0,96, микроволновый датчик | 9479 | LED
931 | 1166460652 | ДПО52-60-652 Optimus MW 840 | IP65, U=220V AC/DC, 1651х104х64, корпус ПК, расс. прозрач. ПК, LED, 56 Вт, 8245 лм, 148 лм/Вт, Ra=80, CCT=4000K, PF=0,96, микроволновый датчик | 9479 | LED
932 | 1166460801 | ДПО52-60-801 Optimus 840 | IP54, U=220V AC/DC, 1546х104х64, корпус ПК, расс. опал. ПК, LED, 56 Вт, 7033 лм, 126 лм/Вт, Ra=80, CCT=4000K, PF=0,96 | 7547 | LED
933 | 1166460802 | ДПО52-60-802 Optimus 840 | IP54, U=220V AC/DC, 1546х104х64, корпус ПК, расс. прозрач. ПК, LED, 56 Вт, 8245 лм, 148 лм/Вт, Ra=80, CCT=4000K, PF=0,96 | 7547 | LED
934 |  | ДБО43 Pioneer
935 | 1226419001 | ДБО43-19-001 Pioneer 840 | IP20, 560х647х120, расс. пластик прозрач., LED, 19 Вт, 1615 лм, 85 лм/Вт, Ra=80, CCT=4000K, PF=0,95 | 4360 | LED
936 | 1226438001 | ДБО43-38-001 Pioneer 840 | IP20, 1080х647х120, расс. пластик прозрач., LED, 38 Вт, 3230 лм, 85 лм/Вт, Ra=80, CCT=4000K, PF=0,95 | 6478 | LED
937 | 1226452001 | ДБО43-52-001 Pioneer 840 | IP20, 1600х647х120, расс. пластик прозрач., LED, 52 Вт, 4420 лм, 85 лм/Вт, Ra=80, CCT=4000K, PF=0,95 | 7809 | LED
938 |  | ДБО46 Class | http://www.astz.ru/ru-production/svetodiodnyiy-svetilynik-serii-dbo46-Class/ | 0
939 | 1036419003 | ДБО46-19-003 Class F 840 | IP20, 1230х675х123, расс. опал. из ПММА, LED, 19 Вт, 2268 лм, 113 лм/Вт, Ra=80, CCT=4000K, PF=0,98 | 4559 | LED
940 | 1036438003 | ДБО46-38-003 Class F 840 | IP20, 1230х675х123, расс. опал. из ПММА, LED, 38 Вт, 3727 лм, 98 лм/Вт, Ra=80, CCT=4000K, PF=0,98 | 6772 | LED
941 |  | ЛБО46 Class Т5 | http://www.astz.ru/ru-production/lbo46-Class/ | 0
942 | 1036128013 | ЛБО46-28-013 Class HF | IP20, 1230х675х123, диффузный отраж. кососвет, ЭПРА А2, под T5 G5, PF=0,96 | 3351
943 | 1036154013 | ЛБО46-54-013 Class HF | IP20, 1230х675х123, диффузный отраж. кососвет, ЭПРА А2, под T5 G5, PF=0,96 | 3351
944 |  | ЛБО46 Class Т8 | http://www.astz.ru/ru-production/lbo46-Class/ | 0
945 | 1036136003 | ЛБО46-36-003 Class | IP20, 1230х675х123, диффузный отраж. кососвет, ЭмПРА, PF=0,85 | 2077
946 | 1036136013 | ЛБО46-36-013 Class HF | IP20, 1230х675х123, диффузный отраж. кососвет, ЭПРА, PF=0,96 | 3213
947 | 1034041200 | Решетка пластиковая | ПК, белый, для ЛСО 2х18 - 2 шт, 2х36 - 4 шт, 2х58 - 5 шт., ЛБО - 4 шт. | 131
948 | 1036041301 | Рассеиватель к ЛБО | ПК | 492
949 |  | ДБО06 WLR | http://www.astz.ru/ru-production/svetodiodnyiy-svetilynik-serii-dbo06-WLR/
950 | 1195412001 | ДБО06-12-001 WLR 840 | IP54, Ø 159х65,5 Al, белый, матовый ПК, LED, 12 Вт, 1180 лм, 98 лм/Вт, Ra=80, CCT=4000K, PF=0,90 | 4122 | LED
951 |  | ДБО07 WLD
952 | 1231410001 | ДБО07-10-001 WLD 840 | IP54, 150х100х92, корпус Al, LED, 10 Вт, 400 лм, 40 лм/Вт, Ra=80, CCT=4000K, PF=0,9 | 4638 | LED
953 | 1231418001 | ДБО07-18-001 WLD 840 | IP54, 300х100х92, корпус Al, LED, 18 Вт, 720 лм, 40 лм/Вт, Ra=80, CCT=4000K, PF=0,9 | 6394 | LED
954 |  | ДБО08 WLS
955 | 1232410001 | ДБО08-10-001 WLS 840 | IP65, 120х97х100, корпус Al, LED, 10 Вт, 750 лм, 75 лм/Вт, Ra=80, CCT=4000K, PF=0,9 | 4755 | LED
956 |  | ДБО54 для ретрофитной лампы LED E27 |  | 0
957 | 1054613001 | ДБО54-13-001 Econom LED с лампой Е27 13 Вт 865 | IP23, 320х136х105, корпус ПК, расс. ПК, + LED лампа, 6500К, Е27 | 1164 | LED
958 | 1054613101 | ДБО54-13-101 Econom LED с лампой Е27 13 Вт 865 | IP54, 320х136х105, корпус ПК, расс. ПК, + LED лампа, 6500К, Е27 | 1285 | LED
959 |  | ДБО54 с LED модулем |  | 0
960 | 1054611003 | ДБО54-11-003 Econom 865 | IP23, 320х136х105, корпус ПК, расс. опал. из ПК, LED, 10 Вт, 708 лм, 71 лм/Вт, Ra=80, CCT=6500K, PF=0,96 | 1705 | LED
961 | 1054611004 | ДБО54-11-004 Econom 865 | IP23, 320х136х105, корпус ПК, расс. прозр. из ПК, LED, 10 Вт, 915 лм, 92 лм/Вт, Ra=80, CCT=6500K, PF=0,96 | 1705 | LED
962 | 1054611024 | ДБО54-11-024 Econom 865 | IP23, 320х136х105, корпус ПК, расс. прозр. из ПК, LED, 7 Вт, 560 лм, 80 лм/Вт, Ra=70, CCT=6500K, PF=0,96, ФАВ | 2390 | LED
963 | 1054611103 | ДБО54-11-103 Econom 865 | IP54, 320х136х105, корпус ПК, расс. опал. из ПК, LED, 10 Вт, 708 лм, 71 лм/Вт, Ra=80, CCT=6500K, PF=0,96 | 1777 | LED
964 | 1054611104 | ДБО54-11-104 Econom 865 | IP54, 320х136х105, корпус ПК, расс. прозр. из ПК, LED, 10 Вт, 915 лм, 92 лм/Вт, Ra=80, CCT=6500K, PF=0,96 | 1777 | LED
965 |  | ЛБО54 Econom | http://www.astz.ru/ru-production/nbo54-Econom-lbo54-Econom/ | 0
966 | 1054118001 | ЛБО54-18-001 Econom | IP23, 320х136х105, корпус ПК, расс. ПК, Е27 | 741
967 | 1054118021 | ЛБО54-18-021 Econom | IP23, 320х136х105, корпус ПК, расс. ПК, Е27, ФАВ | 1615
968 | 1054118101 | ЛБО54-18-101 Econom | IP54, 320х136х105, корпус ПК, расс. ПК, Е27 | 862
969 |  | НБО54 Econom | http://www.astz.ru/ru-production/nbo54-Econom-lbo54-Econom/ | 0
970 | 1054160001 | НБО54-60-001 Econom | IP23, 320х136х105, корпус ПК, расс. ПК, Е27 | 741
971 | 1054160021 | НБО54-60-021 Econom | IP23, 320х136х105, корпус ПК, расс. ПК, Е27, ФАВ | 1615
972 | 1054160101 | НБО54-60-101 Econom | IP54, 320х136х105, корпус ПК, расс. ПК, Е27 | 862
973 |  | НБО64 ФБО64 Shar | http://www.astz.ru/ru-production/nbo64-fbo64-Shar/ | 0
974 | 1064115001 | ФБО64-15-001 Shar | IP21, 195х150, основание прямое ПК, расс. ПК молочный, Е27 | 311
975 | 1064115002 | ФБО64-15-002 Shar | IP21, 180х165, основание косое ПК, расс. ПК молочный, Е27 | 311
976 | 1064115111 | ФБО64-15-111 Shar | IP21, 195х150, основание прямое ПК, расс. ПК прозрачный, Е27, ФАВ | 813
977 | 1064160001 | НБО64-60-001 Shar | IP21, 195х150, основание прямое ПК, расс. ПК молочный, Е27 | 311
978 | 1064160111 | НБО64-60-111 Shar | IP21, 195х150, основание прямое ПК, расс. ПК прозрачный, Е27, ФАВ | 813
979 | 1064160201 | НБО64-60-201 Shar | IP21, 195х150, основание прямое ПК, расс. из стекла Ø150, Е27 | 363
980 |  | ДБО58 Medic
981 | 1236450001 | ДБО58-38/12-001 Medic | IP20, 865х145х110 мм, алюминиевый корпус, белый, расс. молочный ПММА, блок выключателей с розеткой справа, LED, 38+12 Вт, 3920+1260 лм, 103+105 лм/Вт, Ra=80, CCT=4000K, PF=0,9 | 12637 | LED
982 | 1236450002 | ДБО58-38/12-002 Medic | IP20, 865х145х110 мм, алюминиевый корпус, белый, расс. молочный ПММА, блок выключателей справа, LED, 38+12 Вт, 3920+1260 лм, 103+105 лм/Вт, Ra=80, CCT=4000K, PF=0,9 | 12525 | LED
983 | 1236450003 | ДБО58-38/12-003 Medic | IP20, 865х145х110 мм, алюминиевый корпус, белый, расс. молочный ПММА, блок выключателей с розеткой, USB справа, LED, 38+12 Вт, 3920+1260 лм, 103+105 лм/Вт, Ra=80, CCT=4000K, PF=0,9 | 15444 | LED
984 |  | ЛБО58 Medic
985 | 1237072001 | ЛБО58-1х36/1х36-001 Medic | IP20, 574х145х110 мм, алюминиевый корпус, белый, расс. молочный ПММА, блок выключателей с розеткой справа, под КЛЛ 2G11, КСС «Д»/«Д», ЭПРА А2, PF=0,96 | 10413
986 | 1237072101 | ЛБО58-1х36/1х36-101 Medic | IP20, 574х145х110 мм, алюминиевый корпус, белый, расс. молочный ПММА, блок выключателей с розеткой слева, под КЛЛ 2G11, КСС «Д»/«Д», ЭПРА А2, PF=0,96 | 10413
987 | 1237072002 | ЛБО58-1х36/1х36-002 Medic | IP20, 574х145х110 мм, алюминиевый корпус, белый, расс. молочный ПММА, блок выключателей справа, под КЛЛ 2G11, КСС «Д»/«Д», ЭПРА А2, PF=0,96 | 10073
988 | 1237072102 | ЛБО58-1х36/1х36-102 Medic | IP20, 574х145х110 мм, алюминиевый корпус, белый, расс. молочный ПММА, блок выключателей слева, под КЛЛ 2G11, КСС «Д»/«Д», ЭПРА А2, PF=0,96 | 10073
989 | 1237072003 | ЛБО58-1х36/1х36-003 Medic | IP20, 574х145х110 мм, алюминиевый корпус, белый, расс. молочный ПММА, блок выключателей с розеткой, USB, справа, под КЛЛ 2G11, КСС «Д»/«Д», ЭПРА А2, PF=0,96 | 12409
990 | 1237072103 | ЛБО58-1х36/1х36-103 Medic | IP20, 574х145х110 мм, алюминиевый корпус, белый, расс. молочный ПММА, блок выключателей с розеткой, USB, слева, под КЛЛ 2G11, КСС «Д»/«Д», ЭПРА А2, PF=0,96 | 12409
991 | 1237090001 | ЛБО58-2х36/1х18-001 Medic | IP20, 865х145х110 мм, алюминиевый корпус, белый, расс. молочный ПММА, блок выключателей с розеткой справа, под КЛЛ 2G11/G13, КСС «Д»/«Д», ЭПРА А2, PF=0,96 | 12195
992 | 1237090101 | ЛБО58-2х36/1х18-101 Medic | IP20, 865х145х110 мм, алюминиевый корпус, белый, расс. молочный ПММА, блок выключателей с розеткой слева, под КЛЛ 2G11/G13, КСС «Д»/«Д», ЭПРА А2, PF=0,96 | 12195
993 | 1237090002 | ЛБО58-2х36/1х18-002 Medic | IP20, 865х145х110 мм, алюминиевый корпус, белый, расс. молочный ПММА, блок выключателей справа, под КЛЛ 2G11/G13, КСС «Д»/«Д», ЭПРА А2, PF=0,96 | 11855
994 | 1237090102 | ЛБО58-2х36/1х18-102 Medic | IP20, 865х145х110 мм, алюминиевый корпус, белый, расс. молочный ПММА, блок выключателей слева, под КЛЛ 2G11/G13, КСС «Д»/«Д», ЭПРА А2, PF=0,96 | 11855
995 | 1237090003 | ЛБО58-2х36/1х18-003 Medic | IP20, 865х145х110 мм, алюминиевый корпус, белый, расс. молочный ПММА, блок выключателей с розеткой, USB справа, под КЛЛ 2G11/G13, КСС «Д»/«Д», ЭПРА А2, PF=0,96 | 14357
996 | 1237090103 | ЛБО58-2х36/1х18-103 Medic | IP20, 865х145х110 мм, алюминиевый корпус, белый, расс. молочный ПММА, блок выключателей с розеткой, USB слева, под КЛЛ 2G11/G13, КСС «Д»/«Д», ЭПРА А2, PF=0,96 | 14357
997 |  | ДБО67 Step | http://www.astz.ru/ru-production/svetodiodnyiy-svetilynik-serii-dbo67-Step/
998 | 1185403001 | ДБО67-3-001 Step 840 | IP54, 70х70х24, Al, белый, расс. из полим. мат., LED, 3 Вт, 190 лм, 63 лм/Вт, Ra=80, CCT=4000K, PF=0,9, внешний драйвер | 2385 | LED
999 | 1185403101 | ДБО67-3-101 Step 840 | IP54, 110х70х27, Al, белый, расс. из полим. мат., LED, 3 Вт, 190 лм, 63 лм/Вт, Ra=80, CCT=4000K, PF=0,9, внешний драйвер | 3458 | LED
1000 | 1185408201 | ДБО67-8-201 Step 840 | IP54, 200х135х32, Al, белый, расс. из полим. мат., LED, 8 Вт, 570 лм, 71 лм/Вт, Ra=80, CCT=4000K, PF=0,9, внешний драйвер | 5247 | LED
1001 |  | ДБО76 DS | http://www.astz.ru/ru-production/svetodiodnyiy-svetilynik-serii-dbo76-DS/ | 0
1002 | 1118008001 | ДБО76-8-001 DS 850 | IP54, 190х170х70, корпус из стали, расс. ПК матовый, LED, 9 Вт, 235 лм, Ra=80, CCT=5000K, PF=0,96 | 2371 | LED
1003 |  | ДБО84 Coral | http://www.astz.ru/ru-production/svetodiodnyiy-svetilynik-serii-dbo84-Coral/ | 0
1004 | 1084010001 | ДБО84-10-001 Coral 865 | IP65, Ø 148х73, корпус Al, расс. ПК матовый, LED, 9 Вт, 772 лм, 86 лм/Вт, Ra=80, CCT=6500K, PF=0,97 | 2363 | LED
1005 | 1084010002 | ДБО84-10-002 Coral 865 | IP65, Ø 148х73, корпус Al, расс. ПК прозр., LED, 9 Вт, 892 лм, 99 лм/Вт, Ra=80, CCT=6500K, PF=0,97 | 2363 | LED
1006 | 1084010022 | ДБО84-10-022 Coral 840 | IP65, Ø 148х73, корпус Al, расс. ПК прозр., LED, 9 Вт, 892 лм, 99 лм/Вт, Ra=80, CCT=4000K, PF=0,97, ФАВ | 3174 | LED
1007 |  | ЛБО85 Tablette | http://www.astz.ru/ru-production/lbo85-Tablette/
1008 | 1138118001 | ЛБО85-1х18-001 Tablette | IP65, Ø 262х82, Al, серый, матовый ПК, Е27 | 2714
1009 | 1138118041 | ЛБО85-1х18-041 Tablette EM1 | IP65, Ø 262х82, Al, серый, матовый ПК, под КЛЛ G24q-2, БАП, 1ч | 8628
1010 | 1138118101 | ЛБО85-1х18-101 Tablette | IP65, Ø 262х82, Al, черный, матовый ПК, Е27 | 2714
1011 | 1138118141 | ЛБО85-1х18-141 Tablette EM1 | IP65, Ø 262х82, Al, черный, матовый ПК, под КЛЛ G24q-2, БАП, 1ч | 8628
1012 | 1138118201 | ЛБО85-1х18-201 Tablette | IP65, Ø 262х82, Al, белый, матовый ПК, Е27 | 2714
1013 | 1138118241 | ЛБО85-1х18-241 Tablette EM1 | IP65, Ø 262х82, Al, белый, матовый ПК, под КЛЛ G24q-2, БАП, 1ч | 8628
1014 | 1138218001 | ЛБО85-2х18-001 Tablette | IP65, Ø 262х82, Al, серый, матовый ПК, 2хЕ27 | 3261
1015 | 1138218101 | ЛБО85-2х18-101 Tablette | IP65, Ø 262х82, Al, черный, матовый ПК, 2хЕ27 | 3261
1016 | 1138218201 | ЛБО85-2х18-201 Tablette | IP65, Ø 262х82, Al, белый, матовый ПК, 2хЕ27 | 3261
1017 |  | ДБО85 Tablette | http://www.astz.ru/ru-production/svetodiodnyiy-svetilynik-serii-dbo85-Tablette/ | 0
1018 | 1138516001 | ДБО85-16-001 Tablette 840 | U=220V AC/DC, IP65, Ø 262х82, Al, серый, матовый ПК, LED, 16 Вт, 1428 лм, 93 лм/Вт, Ra=80, CCT=4000K, PF=0,98 | 5958 | LED
1019 | 1138516031 | ДБО85-16-031 Tablette MW 840 | IP65, Ø 262х82, Al, серый, матовый ПК, LED, 16 Вт, 1428 лм, 93 лм/Вт, Ra=80, CCT=4000K, PF=0,98, микроволновый датчик присутствия | 7026 | LED
1020 | 1138516041 | ДБО85-16-041 Tablette EM1 840 | IP65, Ø 262х82, Al, серый, матовый ПК, LED, 16 Вт, 1428 лм, 93 лм/Вт, Ra=80, CCT=4000K, PF=0,98, БАП, 1ч | 10951 | LED
1021 | 1138516101 | ДБО85-16-101 Tablette 840 | U=220V AC/DC, IP65, Ø 262х82, Al, черный, матовый ПК, LED, 16 Вт, 1428 лм, 93 лм/Вт, Ra=80, CCT=4000K, PF=0,98 | 5958 | LED
1022 | 1138516131 | ДБО85-16-131 Tablette MW 840 | IP65, Ø 262х82, Al, черный, матовый ПК, LED, 16 Вт, 1428 лм, 93 лм/Вт, Ra=80, CCT=4000K, PF=0,98, микроволновый датчик присутствия | 7026 | LED
1023 | 1138516141 | ДБО85-16-141 Tablette EM1 840 | IP65, Ø 262х82, Al, черный, матовый ПК, LED, 16 Вт, 1428 лм, 93 лм/Вт, Ra=80, CCT=4000K, PF=0,98, БАП, 1ч | 10951 | LED
1024 | 1138516201 | ДБО85-16-201 Tablette 840 | U=220V AC/DC, IP65, Ø 262х82, Al, белый, матовый ПК, LED, 16 Вт, 1428 лм, 93 лм/Вт, Ra=80, CCT=4000K, PF=0,98 | 5958 | LED
1025 | 1138516231 | ДБО85-16-231 Tablette MW 840 | IP65, Ø 262х82, Al, белый, матовый ПК, LED, 16 Вт, 1428 лм, 93 лм/Вт, Ra=80, CCT=4000K, PF=0,98, микроволновый датчик присутствия | 7026 | LED
1026 | 1138516241 | ДБО85-16-241 Tablette EM1 840 | IP65, Ø 262х82, Al, белый, матовый ПК, LED, 16 Вт, 1428 лм, 93 лм/Вт, Ra=80, CCT=4000K, PF=0,98, БАП, 1ч | 10951 | LED
1027 | 1138524001 | ДБО85-24-001 Tablette 840 | U=220V AC/DC, IP65, Ø 262х82, Al, серый, матовый ПК, LED, 23 Вт, 2030 лм, 90 лм/Вт, Ra=80, CCT=4000K, PF=0,98 | 6080 | LED
1028 | 1138524021 | ДБО85-24-021 Tablette RD 840 | IP65, Ø 262х82, Al, серый, матовый ПК, LED, 23 Вт, 2030 лм, 90 лм/Вт, Ra=80, CCT=4000K, DALI, PF=0,98 | 8706 | LED
1029 | 1138524031 | ДБО85-24-031 Tablette MW 840 | IP65, Ø 262х82, Al, серый, матовый ПК, LED, 23 Вт, 2030 лм, 90 лм/Вт, Ra=80, CCT=4000K, PF=0,98, микроволновый датчик присутствия | 7148 | LED
1030 | 1138524041 | ДБО85-24-041 Tablette EM1 840 | IP65, Ø 262х82, Al, серый, матовый ПК, LED, 23 Вт, 2030 лм, 90 лм/Вт, Ra=80, CCT=4000K, PF=0,98, БАП, 1ч | 11073 | LED
1031 | 1138524101 | ДБО85-24-101 Tablette 840 | U=220V AC/DC, IP65, Ø 262х82, Al, черный, матовый ПК, LED, 23 Вт, 2030 лм, 90 лм/Вт, Ra=80, CCT=4000K, PF=0,98 | 6080 | LED
1032 | 1138524121 | ДБО85-24-121 Tablette RD 840 | IP65, Ø 262х82, Al, черный, матовый ПК, LED, 23 Вт, 2030 лм, 90 лм/Вт, Ra=80, CCT=4000K, DALI, PF=0,98 | 8706 | LED
1033 | 1138524131 | ДБО85-24-131 Tablette MW 840 | IP65, Ø 262х82, Al, черный, матовый ПК, LED, 23 Вт, 2030 лм, 90 лм/Вт, Ra=80, CCT=4000K, PF=0,98, микроволновый датчик присутствия | 7148 | LED
1034 | 1138524141 | ДБО85-24-141 Tablette EM1 840 | IP65, Ø 262х82, Al, черный, матовый ПК, LED, 23 Вт, 2030 лм, 90 лм/Вт, Ra=80, CCT=4000K, PF=0,98, БАП, 1ч | 11073 | LED
1035 | 1138524201 | ДБО85-24-201 Tablette 840 | U=220V AC/DC, IP65, Ø 262х82, Al, белый, матовый ПК, LED, 23 Вт, 2030 лм, 90 лм/Вт, Ra=80, CCT=4000K, PF=0,98 | 6080 | LED
1036 | 1138524221 | ДБО85-24-221 Tablette RD 840 | IP65, Ø 262х82, Al, белый, матовый ПК, LED, 23 Вт, 2030 лм, 90 лм/Вт, Ra=80, CCT=4000K, DALI, PF=0,98 | 8706 | LED
1037 | 1138524231 | ДБО85-24-231 Tablette MW 840 | IP65, Ø 262х82, Al, белый, матовый ПК, LED, 23 Вт, 2030 лм, 90 лм/Вт, Ra=80, CCT=4000K, PF=0,98, микроволновый датчик присутствия | 7148 | LED
1038 | 1138524241 | ДБО85-24-241 Tablette EM1 840 | IP65, Ø 262х82, Al, белый, матовый ПК, LED, 23 Вт, 2030 лм, 90 лм/Вт, Ra=80, CCT=4000K, PF=0,98, БАП, 1ч | 11073 | LED
1039 |  | ДБО88 CDR | http://www.astz.ru/ru-production/svetodiodnyiy-svetilynik-serii-dbo88-CDR/ | 0
1040 | 1140412001 | ДБО88-12-001 CDR 840 | IP54, Ø 250х48, ПК, белый, опаловый ПММА, LED, 12 Вт, 1260лм, 105 лм/Вт, Ra=80, CCT=4000K, PF=0,9 | 4408 | LED
1041 | 1140412031 | ДБО88-12-031 CDR MW 840 | IP54, Ø 250х48, ПК, белый, опаловый ПММА, LED, 12 Вт, 1260лм, 105 лм/Вт, Ra=80, CCT=4000K, PF=0,9, микроволновый датчик присутствия | 5825 | LED
1042 | 1140412041 | ДБО88-12-041 CDR EM3 840 | IP54, Ø 250х48, ПК, белый, опаловый ПММА, LED, 12 Вт, 1260лм, 105 лм/Вт, Ra=80, CCT=4000K, PF=0,9, БАП, 3ч | 7389 | LED
1043 | 1140412051 | ДБО88-12-051 CDR MWR 840 | IP40, Ø 250х48, ПК, белый, опаловый ПММА, LED, 12 Вт, 1260лм, 105 лм/Вт, Ra=80, CCT=4000K, PF=0,9, микроволновый датчик присутствия, дежурный режим | 8231 | LED
1044 | 1140412061 | ДБО88-12-061 CDR MW EM3 840 | IP54, Ø 250х48, ПК, белый, опаловый ПММА, LED, 12 Вт, 1260лм, 105 лм/Вт, Ra=80, CCT=4000K, PF=0,9, микроволновый датчик присутствия, БАП 3ч. | 8478 | LED
1045 | 1140418001 | ДБО88-18-001 CDR 840 | IP54, Ø 300х40, ПК, белый, опаловый ПММА, LED, 18 Вт, 1890 лм, 105лм/Вт, Ra=80, CCT=4000K, PF=0,9 | 5184 | LED
1046 | 1140418031 | ДБО88-18-031 CDR MW 840 | IP54, Ø 300х48, ПК, белый, опаловый ПММА, LED, 18 Вт, 1890 лм, 105лм/Вт, Ra=80, CCT=4000K, PF=0,9, микроволновый датчик присутствия | 6345 | LED
1047 | 1140418041 | ДБО88-18-041 CDR EM3 840 | IP54, Ø 300х40, ПК, белый, опаловый ПММА, LED, 18 Вт, 1890 лм, 105лм/Вт, Ra=80, CCT=4000K, PF=0,9, БАП, 3ч | 9010 | LED
1048 | 1140418051 | ДБО88-18-051 CDR MWR 840 | IP40, Ø 300х48, ПК, белый, опаловый ПММА, LED, 18 Вт, 1890 лм, 105лм/Вт, Ra=80, CCT=4000K, PF=0,9, микроволновый датчик присутствия, дежурный режим | 8109 | LED
1049 | 1140418061 | ДБО88-18-061 CDR MW EM3 840 | IP54, Ø 300х48, ПК, белый, опаловый ПММА, LED, 18 Вт, 1890 лм, 105лм/Вт, Ra=80, CCT=4000K, PF=0,9, микроволновый датчик пристуствия, БАП 3ч. | 10152 | LED
1050 | 1140425001 | ДБО88-25-001 CDR 840 | IP54, Ø 300х48, ПК, белый, опаловый ПММА, LED, 25 Вт, 2550 лм, 102 лм/Вт, Ra=80, CCT=4000K, PF=0,9 | 6832 | LED
1051 | 1140425031 | ДБО88-25-031 CDR MW 840 | IP54, Ø 300х48, ПК, белый, опаловый ПММА, LED, 25 Вт, 2550 лм, 102 лм/Вт, Ra=80, CCT=4000K, PF=0,9, микроволновый датчик пристуствия | 8185 | LED
1052 | 1140425041 | ДБО88-25-041 CDR EM3 840 | IP54, Ø 300х48, ПК, белый, опаловый ПММА, LED, 25 Вт, 2550 лм, 102 лм/Вт, Ra=80, CCT=4000K, PF=0,9, БАП, 3ч | 9427 | LED
1053 | 1140425061 | ДБО88-25-061 CDR MW EM3 840 | IP54, Ø 300х48, ПК, белый, опаловый ПММА, LED, 25 Вт, 2550 лм, 102лм/Вт, Ra=80, CCT=4000K, PF=0,9, микроволновый датчик присутствия, БАП 3ч. | 10492 | LED
1054
1055 | 1140418101 | ДБО88-18-101 CDR 840 | IP65, Ø 350х72, ПК, белый, опаловый ПК, LED, 18 Вт, 2358 лм, 131 лм/Вт, Ra=80, CCT=4000K, PF=0,9 | 5186 | LED
1056 | 1140418131 | ДБО88-18-131 CDR MW 840 | IP65, Ø 350х72, ПК, белый, опаловый ПК, LED, 18 Вт, 2358 лм, 131 лм/Вт, Ra=80, CCT=4000K, PF=0,9, микроволновый датчик присутствия | 7314 | LED
1057 | 1140418141 | ДБО88-18-141 CDR EM3 840 | IP65, Ø 350х72, ПК, белый, опаловый ПК, LED, 18 Вт, 2358 лм, 131 лм/Вт, Ra=80, CCT=4000K, PF=0,9, БАП, 3ч | 10179 | LED
1058 | 1140425101 | ДБО88-25-101 CDR 840 | IP65, Ø 350х72, ПК, белый, опаловый ПК, LED, 25 Вт, 3110 лм, 128 лм/Вт, Ra=80, CCT=4000K, PF=0,9 | 7155 | LED
1059 | 1140425131 | ДБО88-25-131 CDR MW 840 | IP65, Ø 350х72, ПК, белый, опаловый ПК, LED, 25 Вт, 3110 лм, 128 лм/Вт, Ra=80, CCT=4000K, PF=0,9, микроволновый датчик присутствия | 9283 | LED
1060 | 1140425141 | ДБО88-25-141 CDR EM3 840 | IP65, Ø 350х72, ПК, белый, опаловый ПК, LED, 25 Вт, 3110 лм, 128 лм/Вт, Ra=80, CCT=4000K, PF=0,9, БАП, 3ч | 12148 | LED
1061 | 1140430101 | ДБО88-30-101 CDR 840 | IP65, Ø 350х72, ПК, белый, опаловый ПК, LED, 30 Вт, 3825 лм, 128 лм/Вт, Ra=80, CCT=4000K, PF=0,9 | 7512 | LED
1062 |  | ДБО89 KDR | http://www.astz.ru/ru-production/svetodiodnyiy-svetilynik-serii-dbo89-KDR/ | 0
1063 | 1169412001 | ДБО89-12-001 KDR 840 | IP54, 250х250х50, ПК, белый, опаловый ПММА, LED, 12 Вт, 1320 лм, 110 лм/Вт, Ra=80, CCT=4000K, PF=0,98 | 5015 | LED
1064 | 1169412031 | ДБО89-12-031 KDR MW 840 | IP54, 250х250х50, ПК, белый, опаловый ПММА, LED, 12 Вт, 1320 лм, 110 лм/Вт, Ra=80, CCT=4000K, PF=0,98, микроволновый датчик присутствия | 7480 | LED
1065 | 1169412041 | ДБО89-12-041 KDR EM3 840 | IP54, 250х250х50, ПК, белый, опаловый ПММА, LED, 12 Вт, 1320 лм, 110 лм/Вт, Ra=80, CCT=4000K, PF=0,98, БАП, 3ч | 8602 | LED
1066 | 1169412061 | ДБО89-12-061 KDR EM3 MW 840 | IP54, 250х250х50, ПК, белый, опаловый ПММА, LED, 12 Вт, 1320 лм, 110 лм/Вт, Ra=80, CCT=4000K, PF=0,98, БАП, 3ч, микроволновый датчик присутствия | 9536 | LED
1067 | 1169418001 | ДБО89-18-001 KDR 840 | IP54, 300х300х40, ПК, белый, опаловый ПММА, LED, 18 Вт, 1980 лм,110 лм/Вт, Ra=80, CCT=4000K, PF=0,98 | 6809 | LED
1068 | 1169425001 | ДБО89-25-001 KDR 840 | IP54, 350х350х40, ПК, белый, опаловый ПММА, LED, 25 Вт, 2750 лм, 110 лм/Вт, Ra=80, CCT=4000K, PF=0,98 | 8602 | LED
1069 | 1169425031 | ДБО89-25-031 KDR MW 840 | IP54, 350х350х40, ПК, белый, опаловый ПММА, LED, 25 Вт, 2750 лм, 110 лм/Вт, Ra=80, CCT=4000K, PF=0,98 микроволновый датчик присутствия | 10083 | LED
1070 | 1169425041 | ДБО89-25-041 KDR EM3 840 | IP54, 350х350х40, ПК, белый, опаловый ПММА, LED, 25 Вт, 2750 лм, 110 лм/Вт, Ra=80, CCT=4000K, PF=0,98, БАП, 3ч | 12190 | LED
1071 |  | ДБО90 RCD | http://www.astz.ru/ru-production/svetodiodnyiy-svetilynik-serii-dbo90-RCD/
1072 | 1157010001 | ДБО90-10-001 RCD 840 | IP54, Ø181х38, ПК, белый, молочный ПК, LED, 10 Вт, 1200 лм, 115 лм/Вт, Ra=80, CCT=4000K, PF=0,96 | 1591 | LED
1073 | 1157010021 | ДБО90-10-021 RCD 840 | IP54, Ø181х38, ПК, белый, молочный ПК, LED, 8 Вт, 746 лм, 93 лм/Вт, Ra=82, CCT=4000K, ФАВ, PF=0,99 | 2443 | LED
1074 | 1157410031 | ДБО90-10-031 RCD MW 840 | IP54, Ø181х38, ПК, белый, молочный ПК, LED, 8 Вт, 1040 лм, 129 лм/Вт, Ra=80, CCT=4000K, PF=0,86, микроволновый датчик присутствия | 2566 | LED
1075 |  | ДБО91 RKD | http://www.astz.ru/ru-production/svetodiodnyiy-svetilynik-serii-dbo91-RKD/
1076 | 1158412001 | ДБО91-12-001 RKD 840 | IP54, 200х200х49, ПК, белый, молочный ПК, LED, 13 Вт, 1382 лм, 105лм/Вт, Ra=80, CCT=4000K, PF=0,96 | 1591 | LED
1077 | 1158412021 | ДБО91-12-021 RKD 840 | IP54, 200х200х49, ПК, белый, молочный ПК, LED, 10 Вт, 906 лм, 90 лм/Вт, Ra=80, CCT=4000K, ФАВ, PF=0,99 | 2702 | LED
1078 | 1158412031 | ДБО91-12-031 RKD MW 840 | IP54, 200х200х49, ПК, белый, молочный ПК, LED, 8 Вт, 975 лм, 120 лм/Вт, Ra=80, CCT=4000K, PF=0,86, микроволновый датчик присутствия | 2825 | LED
1079 | 1158412006 | ДБО91-12-006 RKD | IP54, 200х200х49, ПК, белый, расс. синий ПК, LED, 12 Вт, 81 лм, для дежурного освещения, PF=0,96 | 2067 | LED
1080 |  | ДСО02 Universal LED | http://www.astz.ru/ru-production/svetodiodnyiy-svetilynik-serii-dso02-Universal-LED/ | 0
1081 | 1025122002 | ДСО02-1х22-002 | IP20, 1230х44х94, реечный светильник, T8 G13 LED | 980 | LED
1082 | 1025122042 | ДСО02-1х22-002 840 | IP20, 1230х44х94, реечный светильник, с лампой T8 G13 LED, Ra80, CCT=4000 K, PF=0,90 | 1488 | LED
1083 | 1025122062 | ДСО02-1х22-002 865 | IP20, 1230х44х94, реечный светильник, с лампой T8 G13 LED, Ra80, CCT=6500 K, PF=0,90 | 1488 | LED
1084 | 1025222002 | ДСО02-2х22-002 | IP20, 1230х100х94, реечный светильник, T8 G13 LED | 1361 | LED
1085 | 1025222042 | ДСО02-2х22-002 840 | IP20, 1230х100х94, реечный светильник, с лампой T8 G13 LED, Ra80, CCT=4000 K, PF=0,90 | 2377 | LED
1086 |  | ЛСО02 Universal Т5 | http://www.astz.ru/ru-production/podvesnoy-svetilynik-serii-lso02-Universal/ | 0
1087 | 1025135512 | ЛСО02-1х35-512 Universal HF | IP23, 1475х52х115, реечный светильник с защитной трубой, ЭПРА, PF=0,95 | 4438
1088 |  | ЛСО02 Universal Т8 | http://www.astz.ru/ru-production/podvesnoy-svetilynik-serii-lso02-Universal/ | 0
1089 | 1025136002 | ЛСО02-1х36-002 Universal | IP20, 1230х65х94, реечный светильник с открытыми лампами, ЭмПРА, PF=0,85 | 1411
1090 | 1025136012 | ЛСО02-1х36-012 Universal HF | IP20, 1230х65х94, реечный светильник с открытыми лампами, ЭПРА, PF=0,95 | 2585
1091 | 1025136052 | ЛСО02-1х36-002 Universal БАП | IP20, 1230х65х94, реечный светильник с открытыми лампами, ЭмПРА, PF=0,85, БАП | 6149
1092 | 1025158002 | ЛСО02-1х58-002 Universal | IP20, 1530х65х94, реечный светильник с открытыми лампами, ЭмПРА, PF=0,85 | 2181
1093 | 1025158012 | ЛСО02-1х58-012 Universal HF | IP20, 1530х65х94, реечный светильник с открытыми лампами, ЭПРА, PF=0,95 | 2924
1094 | 1025158062 | ЛСО02-1х58-012 Universal HF БАП | IP20, 1530х65х94, реечный светильник с открытыми лампами, ЭПРА, PF=0,95, БАП | 7662
1095 | 1025236002 | ЛСО02-2х36-002 Universal | IP20, 1230х100х94, реечный светильник с открытыми лампами, ЭмПРА, PF=0,85 | 2170
1096 | 1025236012 | ЛСО02-2х36-012 Universal HF | IP20, 1230х100х94, реечный светильник с открытыми лампами, ЭПРА, PF=0,95 | 2818
1097 | 1025236062 | ЛСО02-2х36-012 Universal HF БАП | IP20, 1230х100х94, реечный светильник с открытыми лампами, ЭПРА, PF=0,95, БАП | 7556
1098 | 1025236512 | ЛСО02-2х36-512 Universal HF | IP23, 1230х100х94, реечный светильник с защитной трубой, ЭПРА, PF=0,95 | 3786
1099 | 1025258002 | ЛСО02-2х58-002 Universal | IP20, 1530х100х94, реечный светильник с открытыми лампами, ЭмПРА, PF=0,85 | 3087
1100 | 1025258012 | ЛСО02-2х58-012 Universal HF | IP20, 1530х100х94, реечный светильник с открытыми лампами, ЭПРА, PF=0,95 | 3158
1101 | 1025258062 | ЛСО02-2х58-012 Universal HF БАП | IP20, 1530х100х94, реечный светильник с открытыми лампами, ЭПРА, PF=0,95, БАП | 7896
1102 | 1048021136 | Отражатель RU15 136 | отраж. 1х36 метал. диффузный с углом защиты 15 град. для Universal | 496
1103 | 1048021158 | Отражатель RU15 158 | отраж. 1х58 метал. диффузный с углом защиты 15 град. для Universal | 630
1104 | 1048021236 | Отражатель RU15 236 | отраж. 2х36 метал. диффузный с углом защиты 15 град. для Universal | 568
1105 | 1048021258 | Отражатель RU15 258 | отраж. 2х58 метал. диффузный с углом защиты 15 град. для Universal | 727
1106 | 1045020025 | Скоба соединительная |  | 56
1107 | 1044040025 | Фиксатор отражателей | 2 шт. | 39
1108 |  | ДCО03 Light Line | http://www.astz.ru/ru-production/svetodiodnyiy-svetilynik-serii-dso03-Light-Line/ | 0
1109 | 1153440001 | ДСО03-40-001 Light Line 840 | IP20, 1210х130х78, расс. опал. из ПММА, LED, 39 Вт, 3726 лм, 95 лм/Вт, Ra=80, CCT=4000K, подвесной, PF=0,98 | 5524 | LED
1110 | 1153440002 | ДСО03-40-002 Light Line 840 | IP20, 1210х130х78, расс. призм. из ПММА, LED, 39 Вт, 3700 лм, 95 лм/Вт, Ra=80, CCT=4000K, подвесной, PF=0,98 | 5524 | LED
1111 | 1153440051 | ДСО03-40-041 Light Line EM3 840 | IP20, 1210х130х78, расс. опал. из ПММА, LED, 39 Вт, 3726 лм, 95 лм/Вт, Ra=80, CCT=4000K, подвесной, PF=0,98, БАП, 3ч | 10517 | LED
1112 | 1153440052 | ДСО03-40-042 Light Line EM3 840 | IP20, 1210х130х78, расс. призм. из ПММА, LED, 39 Вт, 3700 лм, 95 лм/Вт, Ra=80, CCT=4000K, подвесной, PF=0,98, БАП, 3ч | 10517 | LED
1113 | 1153450001 | ДСО03-50-001 Light Line 840 | IP20, 1510х130х80, расс. опал. из ПММА, LED, 48 Вт, 4585 лм, 95 лм/Вт, Ra=80, CCT=4000K, подвесной, PF=0,98 | 5615 | LED
1114 | 1153450002 | ДСО03-50-002 Light Line 840 | IP20, 1510х130х80, расс. призм. из ПММА, LED, 48 Вт, 4553 лм, 95 лм/Вт, Ra=80, CCT=4000K, подвесной, PF=0,98 | 5615 | LED
1115 |  | ДCО04 Magistral | http://www.astz.ru/ru-production/svetodiodnyiy-svetilynik-serii-dso04-Magistral/
1116 | 1163435001 | ДСО04-35-001 Magistral 840 | IP20, 1404х69x96, КСС Д, расс. опал., ПММА, LED, 35 Вт, 4355 лм, 124 лм/Вт, Ra=80, CCT=4000K, подвесной, магистральная проводка, PF=0,98 | 7371 | LED
1117 | 1163407001 | ДСО04-70-001 Magistral 840 | IP20, 1404х69x96, КСС Д, расс. опал., ПММА, LED, 69 Вт, 8500 лм, 123 лм/Вт, Ra=80, CCT=4000K, подвесной, магистральная проводка, PF=0,98 | 9287 | LED
1118 | 1163414001 | ДСО04-140-001 Magistral 840 | IP20, 2809х69x96, КСС Д, расс. опал., ПММА, LED, 138 Вт, 17000 лм, 123 лм/Вт, Ra=80, CCT=4000K, подвесной, магистральная проводка, PF=0,98 | 18574 | LED
1119 | 1163435002 | ДСО04-35-002 Magistral 840 | U=220V AC/DC, IP20, 1433х69x82, КСС Г, линзы, LED, 35 Вт, 4736 лм, 135 лм/Вт, Ra=80, CCT=4000K, подвесной, магистральная проводка, PF=0,98 | 11044 | LED
1120 | 1163407002 | ДСО04-70-002 Magistral 840 | U=220V AC/DC, IP20, 1433х69x82, КСС Г, линзы, LED, 67 Вт, 8935 лм, 133 лм/Вт, Ra=80, CCT=4000K, подвесной, магистральная проводка, PF=0,98 | 11498 | LED
1121 | 1163414002 | ДСО04-140-002 Magistral 840 | U=220V AC/DC, IP20, 2866х69x82, КСС Г, линзы, LED, 134 Вт, 17870 лм, 133 лм/Вт, Ra=80, CCT=4000K, подвесной, магистральная проводка, PF=0,98 | 22998 | LED
1122 | 1163435003 | ДСО04-35-003 Magistral 840 | U=220V AC/DC, IP20, 1433х69x82, КСС К, линзы, LED, 35 Вт, 4756 лм, 136 лм/Вт, Ra=80, CCT=4000K, подвесной, магистральная проводка, PF=0,98 | 11044 | LED
1123 | 1163407003 | ДСО04-70-003 Magistral 840 | U=220V AC/DC, IP20, 1433х69x82, КСС К, линзы, LED, 67 Вт, 8973 лм, 133 лм/Вт, Ra=80, CCT=4000K, подвесной, магистральная проводка, PF=0,98 | 11498 | LED
1124 | 1163414003 | ДСО04-140-003 Magistral 840 | U=220V AC/DC, IP20, 2866х69x82, КСС К, линзы, LED, 135 Вт, 17946 лм, 133 лм/Вт, Ra=80, CCT=4000K, подвесной, магистральная проводка, PF=0,98 | 22998 | LED
1125 | 1163435004 | ДСО04-35-004 Magistral 840 | IP20, 1440х69x82, КСС Г+Д, линзы, LED, 36 Вт, 4848 лм, 127 лм/Вт, Ra=80, CCT=4000K, подвесной, магистральная проводка, PF=0,98 | 11044 | LED
1126 | 1163407004 | ДСО04-70-004 Magistral 840 | IP20, 1440х69x82, КСС Г+Д, линзы, LED, 72 Вт, 9147 лм, 126 лм/Вт, Ra=80, CCT=4000K, подвесной, магистральная проводка, PF=0,98 | 11498 | LED
1127 | 1163414004 | ДСО04-140-004 Magistral 840 | IP20, 2870х69x82, КСС Г+Д, линзы, LED, 146 Вт, 18294 лм, 126 лм/Вт, Ra=80, CCT=4000K, подвесной, магистральная проводка, PF=0,98 | 22998 | LED
1128 | 1163435005 | ДСО04-35-005 Magistral 840 | U=220V AC/DC, IP20, 1433х69x82, КСС Д, без расс., LED, 35 Вт, 4679 лм, 134 лм/Вт, Ra=80, CCT=4000K, подвесной, магистральная проводка, PF=0,98 | 11044 | LED
1129 | 1163407005 | ДСО04-70-005 Magistral 840 | U=220V AC/DC, IP20, 1433х69x82, КСС Д, без расс., LED, 67 Вт, 8793 лм, 131 лм/Вт, Ra=80, CCT=4000K, подвесной, магистральная проводка, PF=0,98 | 11498 | LED
1130 | 1163414005 | ДСО04-140-005 Magistral 840 | U=220V AC/DC, IP20, 2866х69x82, КСС Д, без расс., LED, 135 Вт, 17586 лм, 131 лм/Вт, Ra=80, CCT=4000K, подвесной, магистральная проводка, PF=0,98 | 22998 | LED
1131 | 1163000002 | Крышка корпуса 1440 + скобы-фиксаторы | IP23 при монтаже на светильник, крышка корпуса (1440 мм) 1 шт. и скобы-фиксаторы 2 шт., для закрепления крышки к корпусу, для светильников модификаций: ДСО04-35/70-004. | 405
1132 | 1163000003 | Крышка корпуса 1433 + скобы-фиксаторы | IP23 при монтаже на светильник, крышка корпуса (1433 мм) 1 шт. и скобы-фиксаторы 2 шт., для закрепления крышки к корпусу, для светильников модификаций: ДСО04-35/70-002, 042, 003. | 405
1133 | 1163000007 | Крышка 60 | Торцевая крышка 1 шт., для светильников модификаций: 002, 042, 003, 004. | 267
1134 | 1163000008 | Крышка 60L | Торцевая крышка 1 шт. и болты 2 шт., для светильников модификаций: 002, 042, 003, 004. Предназначена для L-образного, Т-образного, Х-образного соединения светильников. | 361
1135 | 1163000009 | Крышка 85 | Торцевая крышка 1 шт., для светильников модификаций: 0Х1 | 296
1136 | 1163000010 | Крышка 85L | Торцевая крышка 1 шт. и болты 2 шт., для светильников модификаций: 0Х1. Предназначена для L-образного, Т-образного, Х-образного соединения светильников. | 398
1137 | 1163000011 | Скоба соединительная ДСО04 | Скоба 1 шт. и саморезы 4 шт., для прямого соединения светильников в линию. | 144
1138 | 1042051000 | Тросовый подвес SU1 (1м), комплект | 1м, 2 шт. | 563
1139 | 1042053000 | Тросовый подвес SU3 (3м), комплект | 3м, 2 шт. | 717
1140 | 1042055000 | Тросовый подвес SU5 (5м), комплект | 5м, 2 шт. | 864
1141 |  | ДДО28 Tango
1142 | 1245401001 | ДДО28-10-001 Tango 840 | IP20, 249х84x65, КСС К (24°), корпус Al, белый, рассеиватель ПММА, LED, 10 Вт, 1020 лм, 102 лм/Вт, Ra=80, CCT=4000K, трековый, PF=0,90 | 3925 | LED
1143 | 1245401002 | ДДО28-10-002 Tango 840 | IP20, 249х84x65, КСС К (24°), корпус Al, черный, рассеиватель ПММА, LED, 10 Вт, 1020 лм, 102 лм/Вт, Ra=80, CCT=4000K, трековый, PF=0,90 | 3925 | LED
1144 | 1245401101 | ДДО28-10-101 Tango 840 | IP20, 249х84x65, КСС К (30°), корпус Al, белый, рассеиватель ПММА, LED, 10 Вт, 1140 лм, 114 лм/Вт, Ra=80, CCT=4000K, трековый, PF=0,90 | 3925 | LED
1145 | 1245401102 | ДДО28-10-102 Tango 840 | IP20, 249х84x65, КСС К (30°), корпус Al, черный, рассеиватель ПММА, LED, 10 Вт, 1140 лм, 114 лм/Вт, Ra=80, CCT=4000K, трековый, PF=0,90 | 3925 | LED
1146 | 1245401301 | ДДО28-10-301 Tango 840 | IP20, 249х84x65, КСС Г (45°), корпус Al, белый, рассеиватель ПММА, LED, 10 Вт, 881 лм, 88 лм/Вт, Ra=80, CCT=4000K, трековый, PF=0,90 | 3925 | LED
1147 | 1245401302 | ДДО28-10-302 Tango 840 | IP20, 249х84x65, КСС Г (45°), корпус Al,черный, рассеиватель ПММА, LED, 10 Вт, 881 лм, 88 лм/Вт, Ra=80, CCT=4000K, трековый, PF=0,90 | 3925 | LED
1148 | 1245402001 | ДДО28-20-001 Tango 840 | IP20, 249х84x65, КСС К (24°), корпус Al, белый, рассеиватель ПММА, LED, 20 Вт, 2230 лм, 111 лм/Вт, Ra=80, CCT=4000K, трековый, PF=0,90 | 5356 | LED
1149 | 1245402002 | ДДО28-20-002 Tango 840 | IP20, 249х84x65, КСС К (24°), корпус Al, черный, рассеиватель ПММА, LED, 20 Вт, 2230 лм, 111 лм/Вт, Ra=80, CCT=4000K, трековый, PF=0,90 | 5356 | LED
1150 | 1245402201 | ДДО28-20-201 Tango 840 | IP20, 249х84x65, КСС Г (36°), корпус Al, белый, рассеиватель ПММА, LED, 20 Вт, 2294 лм, 114 лм/Вт, Ra=80, CCT=4000K, трековый, PF=0,90 | 5356 | LED
1151 | 1245402202 | ДДО28-20-202 Tango 840 | IP20, 249х84x65, КСС Г (36°), корпус Al, черный, рассеиватель ПММА, LED, 20 Вт, 2294 лм, 114 лм/Вт, Ra=80, CCT=4000K, трековый, PF=0,90 | 5356 | LED
1152 | 1245402401 | ДДО28-20-401 Tango 840 | IP20, 249х84x65, КСС Г (60°), корпус Al, белый, рассеиватель ПММА, LED, 20 Вт, 2134 лм, 109 лм/Вт, Ra=80, CCT=4000K, трековый, PF=0,90 | 5356 | LED
1153 | 1245402402 | ДДО28-20-402 Tango 840 | IP20, 249х84x65, КСС Г (60°), корпус Al, черный, рассеиватель ПММА, LED, 20 Вт, 2134 лм, 109 лм/Вт, Ra=80, CCT=4000K, трековый, PF=0,90 | 5356 | LED
1154 | 1245403001 | ДДО28-30-001 Tango 840 | IP20, 249х84x65, КСС К (24°), корпус Al, белый, рассеиватель ПММА, LED, 30 Вт, 2870 лм, 95 лм/Вт, Ra=80, CCT=4000K, трековый, PF=0,90 | 6874 | LED
1155 | 1245403002 | ДДО28-30-002 Tango 840 | IP20, 249х84x65, КСС К (24°), корпус Al, черный, рассеиватель ПММА, LED, 30 Вт, 2870 лм, 95 лм/Вт, Ra=80, CCT=4000K, трековый, PF=0,90 | 6874 | LED
1156 | 1245403101 | ДДО28-30-201 Tango 840 | IP20, 249х84x65, КСС Г (36°), корпус Al, белый, рассеиватель ПММА, LED, 30 Вт, 2885 лм, 96 лм/Вт, Ra=80, CCT=4000K, трековый, PF=0,90 | 6874 | LED
1157 | 1245403102 | ДДО28-30-202 Tango 840 | IP20, 249х84x65, КСС Г (36°), корпус Al, черный, рассеиватель ПММА, LED, 30 Вт, 2885 лм, 96 лм/Вт, Ra=80, CCT=4000K, трековый, PF=0,90 | 6874 | LED
1158 | 1245403401 | ДДО28-30-401 Tango 840 | IP20, 249х84x65, КСС Г (60°), корпус Al, белый, рассеиватель ПММА, LED, 30 Вт, 2844 лм, 94 лм/Вт, Ra=80, CCT=4000K, трековый, PF=0,90 | 6874 | LED
1159 | 1245403402 | ДДО28-30-402 Tango 840 | IP20, 249х84x65, КСС Г (60°), корпус Al, черный, рассеиватель ПММА, LED, 30 Вт, 2844 лм, 94 лм/Вт, Ra=80, CCT=4000K, трековый, PF=0,90 | 6874 | LED
1160 | 1245404001 | ДДО28-40-001 Tango 840 | IP20, 249х84x65, КСС К (24°), корпус Al, белый, рассеиватель ПММА, LED, 40 Вт, 3800 лм, 95 лм/Вт, Ra=80, CCT=4000K, трековый, PF=0,90 | 7092 | LED
1161 | 1245404002 | ДДО28-40-002 Tango 840 | IP20, 249х84x65, КСС К (24°), корпус Al, черный, рассеиватель ПММА, LED, 40 Вт, 3800 лм, 95 лм/Вт, Ra=80, CCT=4000K, трековый, PF=0,90 | 7092 | LED
1162 | 1245404101 | ДДО28-40-201 Tango 840 | IP20, 249х84x65, КСС Г (36°), корпус Al, белый, рассеиватель ПММА, LED, 40 Вт, 3806 лм, 95 лм/Вт, Ra=80, CCT=4000K, трековый, PF=0,90 | 7092 | LED
1163 | 1245404102 | ДДО28-40-202 Tango 840 | IP20, 249х84x65, КСС Г (36°), корпус Al, черный, рассеиватель ПММА, LED, 40 Вт, 3806 лм, 95 лм/Вт, Ra=80, CCT=4000K, трековый, PF=0,90 | 7092 | LED
1164 | 1245404401 | ДДО28-40-401 Tango 840 | IP20, 249х84x65, КСС Г (60°), корпус Al, белый, рассеиватель ПММА, LED, 40 Вт, 3806 лм, 95 лм/Вт, Ra=80, CCT=4000K, трековый, PF=0,90 | 7092 | LED
1165 | 1245404402 | ДДО28-40-402 Tango 840 | IP20, 249х84x65, КСС Г (60°), корпус Al, черный, рассеиватель ПММА, LED, 40 Вт, 3806 лм, 95 лм/Вт, Ra=80, CCT=4000K, трековый, PF=0,90 | 7092 | LED
1166 |  | Шинопровод
1167 | 5100001001 | Шинопровод BG1000 белый | шинопровод 3-х фазный. 1 пог.метр. Белый RAL-9016 | 2108
1168 | 5100001002 | Шинопровод BG1000 черный | шинопровод 3-х фазный. 1 пог.метр. Черный RAL-9005 | 2108
1169 | 5100001003 | Шинопровод BG1000 серебро | шинопровод 3-х фазный. 1 пог.метр. Серебро | 2108
1170 | 5100002001 | Шинопровод BG2000 белый | шинопровод 3-х фазный. 2 пог.метра. Белый RAL-9016 | 4212
1171 | 5100002002 | Шинопровод BG2000 черный | шинопровод 3-х фазный. 2 пог.метра. Черный RAL-9005 | 4212
1172 | 5100002003 | Шинопровод BG2000 серебро | шинопровод 3-х фазный. 2 пог.метра. Серебро | 4212
1173 | 5100003001 | Шинопровод BG3000 белый | шинопровод 3-х фазный. 3 пог.метра. Белый RAL-9016 | 6316
1174 | 5100003002 | Шинопровод BG3000 черный | шинопровод 3-х фазный. 3 пог.метра. Черный RAL-9005 | 6316
1175 | 5100003003 | Шинопровод BG3000 серебро | шинопровод 3-х фазный. 3 пог.метра. Серебро | 6316
1176 | 5100010001 | Концевой токопровод левый BG-LC белый | Концевой левый токоподвод для шинопровода 3-х фазного (белый) | 855
1177 | 5100010002 | Концевой токопровод левый BG-LC черный | Концевой левый токоподвод для шинопровода 3-х фазного (черный) | 855
1178 | 5100010003 | Концевой токопровод левый BG-LC серебро | Концевой левый токоподвод для шинопровода 3-х фазного (серебро) | 855
1179 | 5100010011 | Концевой токопровод правый BG-RC белый | Концевой правый токоподвод для шинопровода 3-х фазного (белый) | 855
1180 | 5100010012 | Концевой токопровод правый BG-RC черный | Концевой правый токоподвод для шинопровода 3-х фазного (черный) | 855
1181 | 5100010013 | Концевой токопровод правый BG-RC серебро | Концевой правый токоподвод для шинопровода 3-х фазного (серебро) | 855
1182 | 5100010021 | Центральный токопровод BG-CC белый | Центральный токоподвод для шинопровода 3-х фазного (белый) | 1255
1183 | 5100010022 | Центральный токопровод BG-CC черный | Центральный токоподвод для шинопровода 3-х фазного (черный) | 1255
1184 | 5100010023 | Центральный токопровод BG-CC серебро | Центральный токоподвод для шинопровода 3-х фазного (серебро) | 1255
1185 | 5100010031 | Внутренний стык BG-IC белый | Внутренний стык для шинопровода 3-х фазного (белый) | 874
1186 | 5100010032 | Внутренний стык BG-IC черный | Внутренний стык для шинопровода 3-х фазного (черный) | 874
1187 | 5100010033 | Внутренний стык BG-IC серебро | Внутренний стык для шинопровода 3-х фазного (серебро) | 874
1188 | 5100010041 | Гибкий угол BG-Q2 белый | Гибкий угол для шинопровода 3-х фазного (белый) | 1629
1189 | 5100010042 | Гибкий угол BG-Q2 черный | Гибкий угол для шинопровода 3-х фазного (черный) | 1629
1190 | 5100010043 | Гибкий угол BG-Q2 серебро | Гибкий угол для шинопровода 3-х фазного (серебро) | 1629
1191 | 5100010051 | Поворотный угол BG-Q1 белый | Поворотный угол для шинопровода 3-х фазного (белый) | 1660
1192 | 5100010052 | Поворотный угол BG-Q1 черный | Поворотный угол для шинопровода 3-х фазного (черный) | 1660
1193 | 5100010053 | Поворотный угол BG-Q1 серебро | Поворотный угол для шинопровода 3-х фазного (серебро) | 1660
1194 | 5100010061 | Угол левый внешний BG-L белый | Угол левый (внешний) к шинопроводу 3-х фазному (белый) | 1256
1195 | 5100010062 | Угол левый внешний BG-L черный | Угол левый (внешний) к шинопроводу 3-х фазному (черный) | 1256
1196 | 5100010063 | Угол левый внешний BG-L серебро | Угол левый (внешний) к шинопроводу 3-х фазному (серебро) | 1256
1197 | 5100010071 | Угол правый внутренний BG-L белый | Угол правый (внутренний) к шинопроводу 3-х фазному (белый) | 1256
1198 | 5100010072 | Угол правый внутренний BG-L черный | Угол правый (внутренний) к шинопроводу 3-х фазному (черный) | 1256
1199 | 5100010073 | Угол правый внутренний BG-L серебро | Угол правый (внутренний) к шинопроводу 3-х фазному (серебро) | 1256
1200 | 5100010081 | Коннектор левый внешний BG-T белый | Т-образное соединение к шинопроводу 3-х фазному (белое) | 1859
1201 | 5100010082 | Коннектор левый внешний BG-T черный | Т-образное соединение к шинопроводу 3-х фазному (черное) | 1859
1202 | 5100010083 | Коннектор левый внешний BG-T серебро | Т-образное соединение к шинопроводу 3-х фазному (серебро) | 1859
1203 | 5100010091 | Коннектор левый внутренний BG-T белый | Т-образное соединение к шинопроводу 3-х фазному (белое) | 1859
1204 | 5100010092 | Коннектор левый внутренний BG-T черный | Т-образное соединение к шинопроводу 3-х фазному (черное) | 1859
1205 | 5100010093 | Коннектор левый внутренний BG-T серебро | Т-образное соединение к шинопроводу 3-х фазному (серебро) | 1859
1206 | 5100010101 | Коннектор правый внешний BG-T белый | Т-образное соединение к шинопроводу 3-х фазному (белое) | 1859
1207 | 5100010102 | Коннектор правый внешний BG-T черный | Т-образное соединение к шинопроводу 3-х фазному (черное) | 1859
1208 | 5100010103 | Коннектор правый внешний BG-T серебро | Т-образное соединение к шинопроводу 3-х фазному (серебро) | 1859
1209 | 5100010111 | Коннектор правый внутренний BG-T белый | Т-образное соединение к шинопроводу 3-х фазному (белое) | 1859
1210 | 5100010112 | Коннектор правый внутренний BG-T черный | Т-образное соединение к шинопроводу 3-х фазному (черное) | 1859
1211 | 5100010113 | Коннектор правый внутренний BG-T серебро | Т-образное соединение к шинопроводу 3-х фазному (серебро) | 1859
1212 | 5100010121 | Коннектор BG-X белый | Х-образное соединение к шинопроводу 3-х фазному (белое) | 2677
1213 | 5100010122 | Коннектор BG-X черный | Х-образное соединение к шинопроводу 3-х фазному (черное) | 2677
1214 | 5100010123 | Коннектор BG-X серебро | Х-образное соединение к шинопроводу 3-х фазному (серебро) | 2677
1215 | 5100010131 | Заглушка BG белый | Заглушка к шинопроводу 3-х фазному (белая) | 185
1216 | 5100010132 | Заглушка BG черный | Заглушка к шинопроводу 3-х фазному (черная) | 185
1217 | 5100010133 | Заглушка BG серебро | Заглушка к шинопроводу 3-х фазному (серебро) | 185
1218 | 5100030000 | Гайка М6 | Гайка М6 серебро | 66
1219 | 5100030031 | Усилитель стыка белый | Усилитель стыка к шинопроводу 3-х фазному (белый) | 656
1220 | 5100030033 | Усилитель стыка серебро | Усилитель стыка к шинопроводу 3-х фазному (серебро) | 656
1221 | 5100030043 | Скоба стенового крепления серебро | Скоба стенового крепления (серебро) | 597
1222 | 5100032000 | Тросовый подвес BG-SU2 (2м), комплект | Tросик 2м | 971
1223 |  | ДСО28 Tango
1224 | 1246401001 | ДСО28-10-001 Tango 840 | IP20, Ø65х157, КСС К (24°), корпус Al, белый, рассеиватель ПММА, LED, 10 Вт, 1020 лм, 102 лм/Вт, Ra=80, CCT=4000K, PF=0,90 | 4360 | LED
1225 | 1246401002 | ДСО28-10-002 Tango 840 | IP20, Ø65х157, КСС К (24°), корпус Al, черный, рассеиватель ПММА, LED, 10 Вт, 1020 лм, 102 лм/Вт, Ra=80, CCT=4000K, PF=0,90 | 4360 | LED
1226 | 1246401101 | ДСО28-10-101 Tango 840 | IP20, Ø65х157, КСС К (30°), корпус Al, белый, рассеиватель ПММА, LED, 10 Вт, 1140 лм, 114 лм/Вт, Ra=80, CCT=4000K, PF=0,90 | 4360 | LED
1227 | 1246401102 | ДСО28-10-102 Tango 840 | IP20, Ø65х157, КСС К (30°), корпус Al, черный, рассеиватель ПММА, LED, 10 Вт, 1140 лм, 114 лм/Вт, Ra=80, CCT=4000K, PF=0,90 | 4360 | LED
1228 | 1246401301 | ДСО28-10-301 Tango 840 | IP20, Ø65х157, КСС Г (45°), корпус Al, белый, рассеиватель ПММА, LED, 10 Вт, 881 лм, 88 лм/Вт, Ra=80, CCT=4000K, PF=0,90 | 4360 | LED
1229 | 1246401302 | ДСО28-10-302 Tango 840 | IP20, Ø65х157, КСС Г (45°), корпус Al,черный, рассеиватель ПММА, LED, 10 Вт, 881 лм, 88 лм/Вт, Ra=80, CCT=4000K, PF=0,90 | 4360 | LED
1230 | 1246402001 | ДСО28-20-001 Tango 840 | IP20, Ø85х178, КСС К (24°), корпус Al, белый, рассеиватель ПММА, LED, 20 Вт, 2230 лм, 111 лм/Вт, Ra=80, CCT=4000K, PF=0,90 | 5983 | LED
1231 | 1246402002 | ДСО28-20-002 Tango 840 | IP20, Ø85х178, КСС К (24°), корпус Al, черный, рассеиватель ПММА, LED, 20 Вт, 2230 лм, 111 лм/Вт, Ra=80, CCT=4000K, PF=0,90 | 5983 | LED
1232 | 1246402201 | ДСО28-20-201 Tango 840 | IP20, Ø85х178, КСС Г (36°), корпус Al, белый, рассеиватель ПММА, LED, 20 Вт, 2294 лм, 114 лм/Вт, Ra=80, CCT=4000K, PF=0,90 | 5983 | LED
1233 | 1246402202 | ДСО28-20-202 Tango 840 | IP20, Ø85х178, КСС Г (36°), корпус Al, черный, рассеиватель ПММА, LED, 20 Вт, 2294 лм, 114 лм/Вт, Ra=80, CCT=4000K, PF=0,90 | 5983 | LED
1234 | 1246402401 | ДСО28-20-401 Tango 840 | IP20, Ø85х178, КСС Г (60°), корпус Al, белый, рассеиватель ПММА, LED, 20 Вт, 2134 лм, 109 лм/Вт, Ra=80, CCT=4000K, PF=0,90 | 5983 | LED
1235 | 1246402402 | ДСО28-20-402 Tango 840 | IP20, Ø85х178, КСС Г (60°), корпус Al, черный, рассеиватель ПММА, LED, 20 Вт, 2134 лм, 109 лм/Вт, Ra=80, CCT=4000K, PF=0,90 | 5983 | LED
1236 | 1246403001 | ДСО28-30-001 Tango 840 | IP20, Ø100х211, КСС К (24°), корпус Al, белый, рассеиватель ПММА, LED, 30 Вт, 2870 лм, 95 лм/Вт, Ra=80, CCT=4000K, PF=0,90 | 7502 | LED
1237 | 1246403002 | ДСО28-30-002 Tango 840 | IP20, Ø100х211, КСС К (24°), корпус Al, черный, рассеиватель ПММА, LED, 30 Вт, 2870 лм, 95 лм/Вт, Ra=80, CCT=4000K, PF=0,90 | 7502 | LED
1238 | 1246403101 | ДСО28-30-201 Tango 840 | IP20, Ø100х211, КСС Г (36°), корпус Al, белый, рассеиватель ПММА, LED, 30 Вт, 2885 лм, 96 лм/Вт, Ra=80, CCT=4000K, PF=0,90 | 7502 | LED
1239 | 1246403102 | ДСО28-30-202 Tango 840 | IP20, Ø100х211, КСС Г (36°), корпус Al, черный, рассеиватель ПММА, LED, 30 Вт, 2885 лм, 96 лм/Вт, Ra=80, CCT=4000K, PF=0,90 | 7502 | LED
1240 | 1246403401 | ДСО28-30-401 Tango 840 | IP20, Ø100х211, КСС Г (60°), корпус Al, белый, рассеиватель ПММА, LED, 30 Вт, 2844 лм, 94 лм/Вт, Ra=80, CCT=4000K, PF=0,90 | 7502 | LED
1241 | 1246403402 | ДСО28-30-402 Tango 840 | IP20, Ø100х211, КСС Г (60°), корпус Al, черный, рассеиватель ПММА, LED, 30 Вт, 2844 лм, 94 лм/Вт, Ra=80, CCT=4000K, PF=0,90 | 7502 | LED
1242 | 1246404001 | ДСО28-40-001 Tango 840 | IP20, Ø100х211, КСС К (24°), корпус Al, белый, рассеиватель ПММА, LED, 40 Вт, 3800 лм, 95 лм/Вт, Ra=80, CCT=4000K, PF=0,90 | 7719 | LED
1243 | 1246404002 | ДСО28-40-002 Tango 840 | IP20, Ø100х211, КСС К (24°), корпус Al, черный, рассеиватель ПММА, LED, 40 Вт, 3800 лм, 95 лм/Вт, Ra=80, CCT=4000K, PF=0,90 | 7719 | LED
1244 | 1246404101 | ДСО28-40-201 Tango 840 | IP20, Ø100х211, КСС Г (36°), корпус Al, белый, рассеиватель ПММА, LED, 40 Вт, 3806 лм, 95 лм/Вт, Ra=80, CCT=4000K, PF=0,90 | 7719 | LED
1245 | 1246404102 | ДСО28-40-202 Tango 840 | IP20, Ø100х211, КСС Г (36°), корпус Al, черный, рассеиватель ПММА, LED, 40 Вт, 3806 лм, 95 лм/Вт, Ra=80, CCT=4000K, PF=0,90 | 7719 | LED
1246 | 1246404301 | ДСО28-40-401 Tango 840 | IP20, Ø100х211, КСС Г (60°), корпус Al, белый, рассеиватель ПММА, LED, 40 Вт, 3806 лм, 95 лм/Вт, Ra=80, CCT=4000K, PF=0,90 | 7719 | LED
1247 | 1246404302 | ДСО28-40-402 Tango 840 | IP20, Ø100х211, КСС Г (60°), корпус Al, черный, рассеиватель ПММА, LED, 40 Вт, 3806 лм, 95 лм/Вт, Ra=80, CCT=4000K, PF=0,90 | 7719 | LED
1248 |  | ДПО28 Tango
1249 | 1247401001 | ДПО28-10-001 Tango 840 | IP20, Ø65х157, КСС К (24°), корпус Al, белый, рассеиватель ПММА, LED, 10 Вт, 1020 лм, 102 лм/Вт, Ra=80, CCT=4000K, PF=0,90 | 3733 | LED
1250 | 1247401002 | ДПО28-10-002 Tango 840 | IP20, Ø65х157, КСС К (24°), корпус Al, черный, рассеиватель ПММА, LED, 10 Вт, 1020 лм, 102 лм/Вт, Ra=80, CCT=4000K, PF=0,90 | 3733 | LED
1251 | 1247401101 | ДПО28-10-101 Tango 840 | IP20, Ø65х157, КСС К (30°), корпус Al, белый, рассеиватель ПММА, LED, 10 Вт, 1140 лм, 114 лм/Вт, Ra=80, CCT=4000K, PF=0,90 | 3733 | LED
1252 | 1247401102 | ДПО28-10-102 Tango 840 | IP20, Ø65х157, КСС К (30°), корпус Al, черный, рассеиватель ПММА, LED, 10 Вт, 1140 лм, 114 лм/Вт, Ra=80, CCT=4000K, PF=0,90 | 3733 | LED
1253 | 1247401301 | ДПО28-10-301 Tango 840 | IP20, Ø65х157, КСС Г (45°), корпус Al, белый, рассеиватель ПММА, LED, 10 Вт, 881 лм, 88 лм/Вт, Ra=80, CCT=4000K, PF=0,90 | 3733 | LED
1254 | 1247401302 | ДПО28-10-302 Tango 840 | IP20, Ø65х157, КСС Г (45°), корпус Al,черный, рассеиватель ПММА, LED, 10 Вт, 881 лм, 88 лм/Вт, Ra=80, CCT=4000K, PF=0,90 | 3733 | LED
1255 | 1247402001 | ДПО28-20-001 Tango 840 | IP20, Ø85х178, КСС К (24°), корпус Al, белый, рассеиватель ПММА, LED, 20 Вт, 2230 лм, 111 лм/Вт, Ra=80, CCT=4000K, PF=0,90 | 5200 | LED
1256 | 1247402002 | ДПО28-20-002 Tango 840 | IP20, Ø85х178, КСС К (24°), корпус Al, черный, рассеиватель ПММА, LED, 20 Вт, 2230 лм, 111 лм/Вт, Ra=80, CCT=4000K, PF=0,90 | 5200 | LED
1257 | 1247402201 | ДПО28-20-201 Tango 840 | IP20, Ø85х178, КСС Г (36°), корпус Al, белый, рассеиватель ПММА, LED, 20 Вт, 2294 лм, 114 лм/Вт, Ra=80, CCT=4000K, PF=0,90 | 5200 | LED
1258 | 1247402202 | ДПО28-20-202 Tango 840 | IP20, Ø85х178, КСС Г (36°), корпус Al, черный, рассеиватель ПММА, LED, 20 Вт, 2294 лм, 114 лм/Вт, Ra=80, CCT=4000K, PF=0,90 | 5200 | LED
1259 | 1247402401 | ДПО28-20-401 Tango 840 | IP20, Ø85х178, КСС Г (60°), корпус Al, белый, рассеиватель ПММА, LED, 20 Вт, 2134 лм, 109 лм/Вт, Ra=80, CCT=4000K, PF=0,90 | 5200 | LED
1260 | 1247402402 | ДПО28-20-402 Tango 840 | IP20, Ø85х178, КСС Г (60°), корпус Al, черный, рассеиватель ПММА, LED, 20 Вт, 2134 лм, 109 лм/Вт, Ra=80, CCT=4000K, PF=0,90 | 5200 | LED
1261 | 1247403001 | ДПО28-30-001 Tango 840 | IP20, Ø100х211, КСС К (24°), корпус Al, белый, рассеиватель ПММА, LED, 30 Вт, 2870 лм, 95 лм/Вт, Ra=80, CCT=4000K, PF=0,90 | 6700 | LED
1262 | 1247403002 | ДПО28-30-002 Tango 840 | IP20, Ø100х211, КСС К (24°), корпус Al, черный, рассеиватель ПММА, LED, 30 Вт, 2870 лм, 95 лм/Вт, Ra=80, CCT=4000K, PF=0,90 | 6700 | LED
1263 | 1247403101 | ДПО28-30-201 Tango 840 | IP20, Ø100х211, КСС Г (36°), корпус Al, белый, рассеиватель ПММА, LED, 30 Вт, 2885 лм, 96 лм/Вт, Ra=80, CCT=4000K, PF=0,90 | 6700 | LED
1264 | 1247403102 | ДПО28-30-202 Tango 840 | IP20, Ø100х211, КСС Г (36°), корпус Al, черный, рассеиватель ПММА, LED, 30 Вт, 2885 лм, 96 лм/Вт, Ra=80, CCT=4000K, PF=0,90 | 6700 | LED
1265 | 1247403401 | ДПО28-30-401 Tango 840 | IP20, Ø100х211, КСС Г (60°), корпус Al, белый, рассеиватель ПММА, LED, 30 Вт, 2844 лм, 94 лм/Вт, Ra=80, CCT=4000K, PF=0,90 | 6700 | LED
1266 | 1247403402 | ДПО28-30-402 Tango 840 | IP20, Ø100х211, КСС Г (60°), корпус Al, черный, рассеиватель ПММА, LED, 30 Вт, 2844 лм, 94 лм/Вт, Ra=80, CCT=4000K, PF=0,90 | 6700 | LED
1267 | 1247404001 | ДПО28-40-001 Tango 840 | IP20, Ø100х211, КСС К (24°), корпус Al, белый, рассеиватель ПММА, LED, 40 Вт, 3800 лм, 95 лм/Вт, Ra=80, CCT=4000K, PF=0,90 | 6918 | LED
1268 | 1247404002 | ДПО28-40-002 Tango 840 | IP20, Ø100х211, КСС К (24°), корпус Al, черный, рассеиватель ПММА, LED, 40 Вт, 3800 лм, 95 лм/Вт, Ra=80, CCT=4000K, PF=0,90 | 6918 | LED
1269 | 1247404101 | ДПО28-40-201 Tango 840 | IP20, Ø100х211, КСС Г (36°), корпус Al, белый, рассеиватель ПММА, LED, 40 Вт, 3806 лм, 95 лм/Вт, Ra=80, CCT=4000K, PF=0,90 | 6918 | LED
1270 | 1247404102 | ДПО28-40-202 Tango 840 | IP20, Ø100х211, КСС Г (36°), корпус Al, черный, рассеиватель ПММА, LED, 40 Вт, 3806 лм, 95 лм/Вт, Ra=80, CCT=4000K, PF=0,90 | 6918 | LED
1271 | 1247404401 | ДПО28-40-401 Tango 840 | IP20, Ø100х211, КСС Г (60°), корпус Al, белый, рассеиватель ПММА, LED, 40 Вт, 3806 лм, 95 лм/Вт, Ra=80, CCT=4000K, PF=0,90 | 6918 | LED
1272 | 1247404402 | ДПО28-40-402 Tango 840 | IP20, Ø100х211, КСС Г (60°), корпус Al, черный, рассеиватель ПММА, LED, 40 Вт, 3806 лм, 95 лм/Вт, Ra=80, CCT=4000K, PF=0,90 | 6918 | LED
1273 |  | ДБО28 Tango
1274 | 1248401001 | ДБО28-10-001 Tango 840 | IP20, 218х65х104,5, КСС К (24°), корпус Al, белый, рассеиватель ПММА, LED, 10 Вт, 1020 лм, 102 лм/Вт, Ra=80, CCT=4000K, PF=0,90 | 3907 | LED
1275 | 1248401002 | ДБО28-10-002 Tango 840 | IP20, 218х65х104,5, КСС К (24°), корпус Al, черный, рассеиватель ПММА, LED, 10 Вт, 1020 лм, 102 лм/Вт, Ra=80, CCT=4000K, PF=0,90 | 3907 | LED
1276 | 1248401101 | ДБО28-10-101 Tango 840 | IP20, 218х65х104,5, КСС К (30°), корпус Al, белый, рассеиватель ПММА, LED, 10 Вт, 1140 лм, 114 лм/Вт, Ra=80, CCT=4000K, PF=0,90 | 3907 | LED
1277 | 1248401102 | ДБО28-10-102 Tango 840 | IP20, 218х65х104,5, КСС К (30°), корпус Al, черный, рассеиватель ПММА, LED, 10 Вт, 1140 лм, 114 лм/Вт, Ra=80, CCT=4000K, PF=0,90 | 3907 | LED
1278 | 1248401301 | ДБО28-10-301 Tango 840 | IP20, 218х65х104,5, КСС Г (45°), корпус Al, белый, рассеиватель ПММА, LED, 10 Вт, 881 лм, 88 лм/Вт, Ra=80, CCT=4000K, PF=0,90 | 3907 | LED
1279 | 1248401302 | ДБО28-10-302 Tango 840 | IP20, 218х65х104,5, КСС Г (45°), корпус Al,черный, рассеиватель ПММА, LED, 10 Вт, 881 лм, 88 лм/Вт, Ra=80, CCT=4000K, PF=0,90 | 3907 | LED
1280 | 1248402001 | ДБО28-20-001 Tango 840 | IP20, 241х85х104,5, КСС К (24°), корпус Al, белый, рассеиватель ПММА, LED, 20 Вт, 2230 лм, 111 лм/Вт, Ra=80, CCT=4000K, PF=0,90 | 5460 | LED
1281 | 1248402002 | ДБО28-20-002 Tango 840 | IP20, 241х85х104,5, КСС К (24°), корпус Al, черный, рассеиватель ПММА, LED, 20 Вт, 2230 лм, 111 лм/Вт, Ra=80, CCT=4000K, PF=0,90 | 5460 | LED
1282 | 1248402201 | ДБО28-20-201 Tango 840 | IP20, 241х85х104,5, КСС Г (36°), корпус Al, белый, рассеиватель ПММА, LED, 20 Вт, 2294 лм, 114 лм/Вт, Ra=80, CCT=4000K, PF=0,90 | 5460 | LED
1283 | 1248402202 | ДБО28-20-202 Tango 840 | IP20, 241х85х104,5, КСС Г (36°), корпус Al, черный, рассеиватель ПММА, LED, 20 Вт, 2294 лм, 114 лм/Вт, Ra=80, CCT=4000K, PF=0,90 | 5460 | LED
1284 | 1248402401 | ДБО28-20-401 Tango 840 | IP20, 241х85х104,5, КСС Г (60°), корпус Al, белый, рассеиватель ПММА, LED, 20 Вт, 2134 лм, 109 лм/Вт, Ra=80, CCT=4000K, PF=0,90 | 5460 | LED
1285 | 1248402402 | ДБО28-20-402 Tango 840 | IP20, 241х85х104,5, КСС Г (60°), корпус Al, черный, рассеиватель ПММА, LED, 20 Вт, 2134 лм, 109 лм/Вт, Ra=80, CCT=4000K, PF=0,90 | 5460 | LED
1286 | 1248403001 | ДБО28-30-001 Tango 840 | IP20, 274х100х104,5, КСС К (24°), корпус Al, белый, рассеиватель ПММА, LED, 30 Вт, 2870 лм, 95 лм/Вт, Ra=80, CCT=4000K, PF=0,90 | 6962 | LED
1287 | 1248403002 | ДБО28-30-002 Tango 840 | IP20, 274х100х104,5, КСС К (24°), корпус Al, черный, рассеиватель ПММА, LED, 30 Вт, 2870 лм, 95 лм/Вт, Ra=80, CCT=4000K, PF=0,90 | 6962 | LED
1288 | 1248403101 | ДБО28-30-201 Tango 840 | IP20, 274х100х104,5, КСС Г (36°), корпус Al, белый, рассеиватель ПММА, LED, 30 Вт, 2885 лм, 96 лм/Вт, Ra=80, CCT=4000K, PF=0,90 | 6962 | LED
1289 | 1248403102 | ДБО28-30-202 Tango 840 | IP20, Ø100х211, КСС Г (36°), корпус Al, черный, рассеиватель ПММА, LED, 30 Вт, 2885 лм, 96 лм/Вт, Ra=80, CCT=4000K, PF=0,90 | 6962 | LED
1290 | 1248403401 | ДБО28-30-401 Tango 840 | IP20, Ø100х211, КСС Г (60°), корпус Al, белый, рассеиватель ПММА, LED, 30 Вт, 2844 лм, 94 лм/Вт, Ra=80, CCT=4000K, PF=0,90 | 6962 | LED
1291 | 1248403402 | ДБО28-30-402 Tango 840 | IP20, Ø100х211, КСС Г (60°), корпус Al, черный, рассеиватель ПММА, LED, 30 Вт, 2844 лм, 94 лм/Вт, Ra=80, CCT=4000K, PF=0,90 | 6962 | LED
1292 | 1248404001 | ДБО28-40-001 Tango 840 | IP20, Ø100х211, КСС К (24°), корпус Al, белый, рассеиватель ПММА, LED, 40 Вт, 3800 лм, 95 лм/Вт, Ra=80, CCT=4000K, PF=0,90 | 7180 | LED
1293 | 1248404002 | ДБО28-40-002 Tango 840 | IP20, Ø100х211, КСС К (24°), корпус Al, черный, рассеиватель ПММА, LED, 40 Вт, 3800 лм, 95 лм/Вт, Ra=80, CCT=4000K, PF=0,90 | 7180 | LED
1294 | 1248404101 | ДБО28-40-201 Tango 840 | IP20, 274х100х104,5, КСС Г (36°), корпус Al, белый, рассеиватель ПММА, LED, 40 Вт, 3806 лм, 95 лм/Вт, Ra=80, CCT=4000K, PF=0,90 | 7180 | LED
1295 | 1248404102 | ДБО28-40-202 Tango 840 | IP20, 274х100х104,5, КСС Г (36°), корпус Al, черный, рассеиватель ПММА, LED, 40 Вт, 3806 лм, 95 лм/Вт, Ra=80, CCT=4000K, PF=0,90 | 7180 | LED
1296 | 1248404401 | ДБО28-40-401 Tango 840 | IP20, 274х100х104,5, КСС Г (60°), корпус Al, белый, рассеиватель ПММА, LED, 40 Вт, 3806 лм, 95 лм/Вт, Ra=80, CCT=4000K, PF=0,90 | 7180 | LED
1297 | 1248404402 | ДБО28-40-402 Tango 840 | IP20, 274х100х104,5, КСС Г (60°), корпус Al, черный, рассеиватель ПММА, LED, 40 Вт, 3806 лм, 95 лм/Вт, Ra=80, CCT=4000K, PF=0,90 | 7180 | LED
1298 |  | ДCО35 Orbita | http://www.astz.ru/ru-production/svetodiodnyiy-svetilynik-serii-dCo35-Orbita/
1299 | 1176418001 | ДСО35-18-001 Orbita 840 | IP40, Ø298х51, подвесной (до 1,5 м), матовый ПК, LED, 18 Вт, 1450 лм, 80 лм/Вт, Ra=80, CCT=4000K, PF≥0,90 | 9214 | LED
1300 | 1176425001 | ДСО35-25-001 Orbita 840 | IP40, Ø298х51, подвесной (до 1,5 м), матовый ПК, LED, 25 Вт, 2025 лм, 81 лм/Вт, Ra=80, CCT=4000K, PF≥0,90 | 9363 | LED
1301 | 1176435001 | ДСО35-35-001 Orbita 840 | IP40, Ø400х68, подвесной (до 1,5 м), матовый ПК, LED, 35 Вт, 3192 лм, 91 лм/Вт, Ra=80, CCT=4000K, PF≥0,90 | 14584 | LED
1302 |  | ДCО45 Liner M | http://www.astz.ru/ru-production/svetodiodnyiy-svetilynik-serii-dso45-Liner-M/ | 0
1303 | 1121120101 | ДСО45-20-101 Liner M 840 | IP20, 606х68х82, расс. опал. из ПММА, LED, 19 Вт, 1693 лм, 89 лм/Вт, Ra=80, CCT=4000K, подвесной, магистральная проводка, PF=0,98 | 5783 | LED
1304 | 1121140101 | ДСО45-40-101 Liner M 840 | IP20, 1200х68х82, расс. опал. из ПММА, LED, 37 Вт, 3527 лм, 95 лм/Вт, Ra=80, CCT=4000K, подвесной, магистральная проводка, PF=0,98 | 8429 | LED
1305 | 1121150102 | ДСО45-50-102 Liner M 840 | IP20, 1498х68х82, расс. призм. из ПММА, LED, 45 Вт, 4369 лм, 97 лм/Вт, Ra=80, CCT=4000K, подвесной, магистральная проводка, PF=0,98 | 9900 | LED
1306 | 1121000002 | Комплект для подключения к сети светильника ДСО45 | Комплект для подключения (разъем Stucchi 1601/VCB-M, заглушка Stucchi 1600/TSB) | 513
1307 | 1121000003 | Комплект для соединения светильников в линию ДСО45 (1-75 шт.) | Комплект для соединения (разъем Stucchi 1601/VCB-M, разъем Stucchi 1602/VCB-M) | 922
1308 | 1042051000 | Тросовый подвес SU1 (1м), комплект | 1м, 2 шт. | 563
1309 | 1042053000 | Тросовый подвес SU3 (3м), комплект | 3м, 2 шт. | 717
1310 | 1042055000 | Тросовый подвес SU5 (5м), комплект | 5м, 2 шт. | 864
1311 |  | ДCО45 Liner M HE | http://www.astz.ru/ru-production/svetodiodnyiy-svetilynik-serii-dso45-Liner-M/ | 0
1312 | 1121118021 | ДСО45-20-021 Liner M HE RD 840 | IP20, 606х68х82, расс. опал. из ПММА, LED, 18 Вт, 1847 лм, 103 лм/Вт, Ra=80, CCT=4000K, подвесной, DALI, PF=0,98 | 9097 | LED
1313 | 1121118022 | ДСО45-20-022 Liner M HE RD 840 | IP20, 606х68х82, расс. призм. прозрач. из ПК, LED, 18 Вт, 1863 лм, 104 лм/Вт, Ra=80, CCT=4000K, подвесной, DALI, PF=0,98 | 9097 | LED
1314 | 1121118101 | ДСО45-20-101 Liner M HE 840 | IP20, 606х68х82, расс. опал. из ПММА, LED, 18 Вт, 1847 лм, 103 лм/Вт, Ra=80, CCT=4000K, подвесной, магистральная проводка, PF=0,98 | 6411 | LED
1315 | 1121118102 | ДСО45-20-102 Liner M HE 840 | IP20, 606х68х82, расс. призм. прозрач. из ПК, LED, 18 Вт, 1863 лм, 104 лм/Вт, Ra=80, CCT=4000K, подвесной, магистральная проводка, PF=0,98 | 6411 | LED
1316 | 1121137021 | ДСО45-40-021 Liner M HE RD 840 | IP20, 1150х68х82, расс. опал. из ПММА, LED, 37 Вт, 3695 лм, 100 лм/Вт, Ra=80, CCT=4000K, подвесной, DALI, PF=0,98 | 12180 | LED
1317 | 1121137022 | ДСО45-40-022 Liner M HE RD 840 | IP20, 1150х68х82, расс. призм. прозрач. из ПК, LED, 37 Вт, 3726 лм, 101 лм/Вт, Ra=80, CCT=4000K, подвесной, DALI, PF=0,98 | 12180 | LED
1318 | 1121137101 | ДСО45-40-101 Liner M HE 840 | IP20, 1150х68х82, расс. опал. из ПММА, LED, 37 Вт, 3695 лм, 100 лм/Вт, Ra=80, CCT=4000K, подвесной, магистральная проводка, PF=0,98 | 9392 | LED
1319 | 1121137102 | ДСО45-40-102 Liner M HE 840 | IP20, 1150х68х82, расс. призм. прозрач. из ПК, LED, 37 Вт, 3726 лм, 101 лм/Вт, Ra=80, CCT=4000K, подвесной, магистральная проводка, PF=0,98 | 9392 | LED
1320 | 1121147021 | ДСО45-50-021 Liner M HE RD 840 | IP20, 1430х68х82, расс. опал. из ПММА, LED, 47 Вт, 4618 лм, 98 лм/Вт, Ra=80, CCT=4000K, подвесной, магистральная проводка, DALI, PF=0,98 | 13832 | LED
1321 | 1121147022 | ДСО45-50-022 Liner M HE RD 840 | IP20, 1430х68х82, расс. призм. прозрач. из ПК, LED, 47 Вт, 4658 лм, 99 лм/Вт, Ra=80, CCT=4000K, подвесной, магистральная проводка, DALI, PF=0,98 | 13832 | LED
1322 | 1121147101 | ДСО45-50-101 Liner M HE 840 | IP20, 1430х68х82, расс. опал. из ПММА, LED, 47 Вт, 4618 лм, 98 лм/Вт, Ra=80, CCT=4000K, подвесной, PF=0,98 | 11045 | LED
1323 | 1121147102 | ДСО45-50-102 Liner M HE 840 | IP20, 1430х68х82, расс. призм. прозрач. из ПК, LED, 47 Вт, 4658 лм, 99 лм/Вт, Ra=80, CCT=4000K, подвесной, PF=0,98 | 11045 | LED
1324 |  | ДCО45 Liner RW
1325 | 1121934081 | ДСО45-34-081 Liner RW 830/860 | IP65, 1146х68х82, расс. опаловый, ПММА, 34 Вт, 3450 лм, 100 лм/Вт, Ra=80, CCT=3000-6000K, подвесной, DALI type 8, PF=0,95 | 15090 | LED
1326 |  | ДCО46 Modul с LED модулем F | http://www.astz.ru/ru-production/svetodiodnyiy-svetilynik-serii-dso46-Modul/ | 0
1327 | 1026019005 | ДСО46-19-005 Modul F 840 | IP20, 1110х120х59, расс. опал, подвесной модульный, LED, 19 Вт, 2218 лм, 117 лм/Вт, Ra=80, CCT=4000K, PF=0,95 | 5330 | LED
1328 | 1026038005 | ДСО46-38-005 Modul F 840 | IP20, 1720х120х59, расс. опал, подвесной модульный, LED, 38 Вт, 4434 лм, 120 лм/Вт, Ra=80, CCT=4000K, PF=0,95 | 8238 | LED
1329 | 1026048005 | ДСО46-48-005 Modul F 840 | IP20, 2020х120х59, расс. опал, подвесной модульный, LED, 48 Вт, 5642 лм, 121 лм/Вт, Ra=80, CCT=4000K, PF=0,95 | 9317 | LED
1330 |  | ЛCО46 Modul Т8 | http://www.astz.ru/ru-production/podvesnoy-svetilynik-serii-lso46-Modul/
1331 | 1026158012 | ЛСО46-58-012 Modul HF | IP20, 2120х120х59, подвесной модульный, зерк. отраж., ЭПРА, PF=0,96 | 6261
1332 | 1026236012 | ЛСО46-2х36-012 Modul HF | IP20, 1820х120х59, подвесной модульный, зерк. отраж., ЭПРА, PF=0,96 | 5893
1333 | 1026236062 | ЛСО46-2х36-012 Modul HF БАП | IP20, 1820х120х59, подвесной модульный, зерк. отраж., ЭПРА, PF=0,96, БАП | 10631
1334 | 1026258012 | ЛСО46-2х58-012 Modul HF | IP20, 2120х120х59, подвесной модульный, зерк. отраж., ЭПРА, PF=0,96 | 6397
1335 | 1015040000 | Торцевая крышка | ПК, белый | 100
1336 | 1034041200 | Решетка пластиковая | ПК, белый, для ЛСО 2х18 - 2 шт, 2х36 - 4 шт, 2х58 - 5 шт., ЛБО - 4 шт. | 131
1337 | 1035040218 | Рассеиватель к ЛСО 2х18 | ПК, для ЛСО 1х18, 2х18, 1х14/24, 2х14/24 | 431
1338 | 1035040236 | Рассеиватель к ЛСО 2х36 | ПК, для ЛСО 1х36, 2х36, 1х21/28/39/54, 2х21/28/39/54 | 836
1339 | 1035040258 | Рассеиватель к ЛСО 2х58 | ПК, для ЛСО 1х58, 2х58, 1х35/49/80, 2х35/49/80 | 1051
1340 | 1006051000 | Тросовый подвес 1-но точечный (1м.), комплект | Тросовый подвес 1-но точечный (1м.), комплект 2 шт. | 563
1341 | 1006053000 | Тросовый подвес 1-но точечный (3м.), комплект | Тросовый подвес 1-но точечный (3 м.), комплект 2 шт. | 717
1342 | 1006055000 | Тросовый подвес 1-но точечный (5м.), комплект | Тросовый подвес 1-но точечный (5м.), комплект 2 шт. | 864
1343 | 1016040000 | MI | ПК, белый, линейный соединительный элемент (20 см), с 2 коннекторами | 786
1344 | 1017040090 | ML | ПК, белый, L-образный соединительный элемент, с 2 коннекторами | 786
1345 | 1018040290 | MT | ПК, белый, T-образный соединительный элемент, с 3 коннекторами | 786
1346 | 1019040490 | MX | ПК, белый, Х-образный соединительный элемент, с 4 коннекторами | 786
1347 | 1020040490 | MQ60 | ПК, белый, угловой соединительный элемент 60º, с 2 коннекторами | 786
1348 | 1043080000 | MP | Al профиль, белый, линейный, 1м. погонный | 2756
1349 | 1043081000 | MP1000 | Al профиль, белый, линейный, 1м | 2756
1350 | 1043080500 | MP500 | Al профиль, белый, линейный, 0,5м | 1830
1351 |  | НСО17 Kupol | http://www.astz.ru/ru-production/nso17/
1352 | 1017060002 | НСО17-60-002 Kupol G | IP23, Ø320х410, Е27, отражатель Al, цвет серый | 3263
1353 | 1017060102 | НСО17-60-102 Kupol K | IP23, Ø320х410, Е27, отражатель Al, цвет черный | 3263
1354 | 1017060202 | НСО17-60-202 Kupol W | IP23, Ø320х410, Е27, отражатель Al, цвет белый | 3263
1355 | 1017060302 | НСО17-60-302 Kupol B | IP23, Ø320х410, Е27, отражатель Al, цвет синий | 3263
1356
1357 | 1017000002 | Решетка G Р320 (серый) | решетка защитная, диаметр 320 мм, цвет серый | 419
1358 | 1017000102 | Решетка K Р320 (черный) | решетка защитная, диаметр 320 мм, цвет черный | 419
1359 | 1017000202 | Решетка W Р320 (белый) | решетка защитная, диаметр 320 мм, цвет белый | 419
1360 | 1017000302 | Решетка B Р320 (синий) | решетка защитная, диаметр 320 мм, цвет синий | 419
1361 | Промышленные |  |  | 0
1362 |  | ЛСП02 Т8 | http://www.astz.ru/ru-production/lsp02/ | 0
1363 | 1002236001 | ЛСП02-2х36-001 | IP20, 1240х226х158, корпус из стали, отраж., ЭмПРА, PF=0,85 | 4073
1364 | 1002236003 | ЛСП02-2х36-003 | IP20, 1240х226х158, корпус из стали, отраж. с отверст., ЭмПРА, PF=0,85 | 4073
1365 | 1002236005 | ЛСП02-2х36-005 | IP20, 1269х226х158, корпус из стали, отраж. кососвет, +реш., ЭмПРА, PF=0,85 | 5037
1366 | 1002236011 | ЛСП02-2х36-011 HF | IP20, 1240х226х158, корпус из стали, отраж., ЭПРА, PF=0,96 | 4598
1367 | 1002236013 | ЛСП02-2х36-013 HF | IP20, 1240х226х158, корпус из стали, отраж. с отверст., ЭПРА, PF=0,96 | 4598
1368 | 1002236015 | ЛСП02-2х36-015 HF | IP20, 1269х226х158, корпус из стали, отраж. кососвет, +реш., ЭПРА, PF=0,96 | 5520
1369 | 1002236061 | ЛСП02-2х36-011 HF БАП | IP20, 1240х226х158, корпус из стали, отраж., ЭПРА, PF=0,96, БАП | 9336
1370 | 1002236063 | ЛСП02-2х36-013 HF БАП | IP20, 1240х226х158, корпус из стали, отраж. с отверст., ЭПРА, PF=0,96, БАП | 9336
1371 | 1002236065 | ЛСП02-2х36-015 HF БАП | IP20, 1269х226х158, корпус из стали, отраж. кососвет, +реш., ЭПРА, PF=0,96, БАП | 10258
1372 | 1002258001 | ЛСП02-2х58-001 | IP20, 1540х226х158, корпус из стали, отраж., ЭмПРА, PF=0,85 | 5510
1373 | 1002258003 | ЛСП02-2х58-003 | IP20, 1540х226х158, корпус из стали, отраж. с отверст., ЭмПРА, PF=0,85 | 5510
1374 | 1002258005 | ЛСП02-2х58-005 | IP20, 1569х226х158, корпус из стали, отраж. кососвет, +реш., ЭмПРА, PF=0,85 | 6526
1375 | 1002258011 | ЛСП02-2х58-011 HF | IP20, 1540х226х158, корпус из стали, отраж., ЭПРА, PF=0,96 | 5510
1376 | 1002258013 | ЛСП02-2х58-013 HF | IP20, 1540х226х158, корпус из стали, отраж. с отверст., ЭПРА, PF=0,96 | 5510
1377 | 1002258015 | ЛСП02-2х58-015 HF | IP20, 1569х226х158, корпус из стали, отраж. кососвет, +реш., ЭПРА, PF=0,96 | 6526
1378 | 1002258051 | ЛСП02-2х58-001 БАП | IP20, 1540х226х158, корпус из стали, отраж., ЭмПРА, PF=0,85, БАП | 10248
1379 | 1002258053 | ЛСП02-2х58-003 БАП | IP20, 1540х226х158, корпус из стали, отраж. с отверст., ЭмПРА, PF=0,85, БАП | 10248
1380 | 1002258055 | ЛСП02-2х58-005 БАП | IP20, 1569х226х158, корпус из стали, отраж. кососвет, +реш., ЭмПРА, PF=0,85, БАП | 11264
1381 | 1002258061 | ЛСП02-2х58-011 HF БАП | IP20, 1540х226х158, корпус из стали, отраж., ЭПРА, PF=0,96, БАП | 10248
1382 | 1002258063 | ЛСП02-2х58-013 HF БАП | IP20, 1540х226х158, корпус из стали, отраж. с отверст., ЭПРА, PF=0,96, БАП | 10248
1383 | 1002258065 | ЛСП02-2х58-015 HF БАП | IP20, 1569х226х158, корпус из стали, отраж. кососвет, +реш., ЭПРА, PF=0,96, БАП | 11264
1384 |  | ДПП03 для ретрофитной лампы LED E27 | http://www.astz.ru/ru-production/svetodiodnyiy-svetilynik-serii-dpp03-LED/ | 0
1385 | 1003613001 | ДПП03-13-001 LED с лампой Е27 13 Вт 865 | IP65, Ø 293х171, расс. прозрачный из силикатного стекла, + LED лампа, 6500К, E27 | 1933 | LED
1386 | 1003613003 | ДПП03-13-003 LED с лампой Е27 13 Вт 865 | IP65, Ø 293х180, расс. прозрачный из силикатного стекла, +сетка, + LED лампа, 6500К, E27 | 2473 | LED
1387 |  | ДПП03 | http://www.astz.ru/ru-production/svetodiodnyiy-svetilynik-serii-dpp03/ | 0
1388 | 1003509001 | ДПП03-9-001 865 | IP54, Ø 293х171, расс. прозрачный из силикатного стекла, LED, 10 Вт, 534 лм, 53 лм/Вт, Ra=80, CCT=5000-6500K, PF=0,93 | 2691 | LED
1389 | 1003509003 | ДПП03-9-003 865 | IP54, Ø 293х180, расс. прозрачный из силикатного стекла, + сетка, LED,10 Вт, 534 лм, 53 лм/Вт, Ra=80, CCT=5000-6500K, PF=0,93 | 2855 | LED
1390 | 1003516001 | ДПП03-16-001 850 | IP54, Ø 293х171, расс. прозрачный из силикатного стекла, LED, 16 Вт, 1779 лм, 111 лм/Вт, Ra=80, CCT=5000K, PF=0,98 | 6845 | LED
1391 | 1003516003 | ДПП03-16-003 850 | IP54, Ø 293х180, расс. прозрачный из силикатного стекла, + сетка, LED, 16 Вт, 1779 лм, 111 лм/Вт, Ra=80, CCT=5000K, PF=0,98 | 6999 | LED
1392 | 1003524001 | ДПП03-24-001 850 | IP54, Ø 293х171, расс. прозрачный из силикатного стекла, LED, 22 Вт, 2135 лм, 97 лм/Вт, Ra=80, CCT=5000K, PF=0,98 | 8214 | LED
1393 | 1003524003 | ДПП03-24-003 850 | IP54, Ø 293х180, расс. прозрачный из силикатного стекла, + сетка, LED, 22 Вт, 2135 лм, 97 лм/Вт, Ra=80, CCT=5000K, PF=0,98 | 8397 | LED
1394 |  | НПП03 | http://www.astz.ru/ru-production/npp03-fpp03/ | 0
1395 | 1003100001 | НПП03-100-001 | IP65, Ø 305х180, расс. прозрачный из силикатного стекла | 1510
1396 | 1003100003 | НПП03-100-003 | IP65, Ø 305х200, расс. прозрачный из силикатного стекла, +сетка | 2050
1397 | 1003160001 | НПП03-60-001 | IP65, Ø 305х180, расс. прозрачный из силикатного стекла | 1480
1398 | 1003160003 | НПП03-60-003 | IP65, Ø 305х200, расс. прозрачный из силикатного стекла, +сетка | 1796
1399 | 1003240001 | НПП03-2х40-001 | IP65, Ø 305х180, расс. прозрачный из силикатного стекла | 1724
1400 | 1003240003 | НПП03-2х40-003 | IP65, Ø 305х200, расс. прозрачный из силикатного стекла, +сетка | 2165
1401 |  | ФПП03 | http://www.astz.ru/ru-production/npp03-fpp03/ | 0
1402 | 1003020001 | ФПП03-20-001 | IP65, Ø 305х180, расс. прозрачный из силикатного стекла | 1510
1403 | 1003020003 | ФПП03-20-003 | IP65, Ø 305х200, расс. прозрачный из силикатного стекла, +сетка | 2050
1404 |  | ПВЛМ П Т8 | http://www.astz.ru/ru-production/pyilevlagozashtishtennyiy-pvlm-p/ | 0
1405 | 1006136002 | ПВЛМ П-36-002 | IP54, 1269х65х132, корпус полиамид, без отраж., ЭмПРА, PF=0,85 | 2661
1406 | 1006136012 | ПВЛМ П-36-012 HF | IP54, 1269х65х132, корпус полиамид, без отраж., ЭПРА, PF=0,96 | 3916
1407 | 1006136502 | ПВЛМ П-36-502 | IP65, 1269х65х132, корпус полиамид, с трубой, без отраж., ЭмПРА, PF=0,85 | 3145
1408 | 1006136512 | ПВЛМ П-36-512 HF | IP65, 1269х65х132, корпус полиамид, с трубой, без отраж., ЭПРА, PF=0,96 | 4400
1409 | 1006236002 | ПВЛМ П-2х36-002 | IP54, 1269х122х132, корпус полиамид, без отраж., ЭмПРА, PF=0,85 | 4052
1410 | 1006236012 | ПВЛМ П-2х36-012 HF | IP54, 1269х122х132, корпус полиамид, без отраж., ЭПРА, PF=0,96 | 4093
1411 | 1006236062 | ПВЛМ П-2х36-012 HF БАП | IP54, 1269х122х132, корпус полиамид, без отраж., ЭПРА, PF=0,96, БАП | 8831
1412 | 1006236502 | ПВЛМ П-2х36-502 | IP65, 1269х122х132, корпус полиамид, с трубой, без отраж., ЭмПРА, PF=0,85 | 5020
1413 | 1006236512 | ПВЛМ П-2х36-512 HF | IP65, 1269х122х132, корпус полиамид, с трубой, без отраж., ЭПРА, PF=0,96 | 5061
1414 | 1006236562 | ПВЛМ П-2х36-512 HF БАП | IP65, 1269х122х132, корпус полиамид, с трубой, без отраж., ЭПРА, PF=0,96, БАП | 9799
1415 | 1006240002 | ПВЛМ П-2х40-002 | IP54, 1269х126х135, корпус полиамид, без отраж., ЭмПРА, PF=0,85 | 4052
1416 | 1006240012 | ПВЛМ П-2х40-012 HF | IP54, 1269х126х135, корпус полиамид, без отраж., ЭПРА, PF=0,96 | 4093
1417 | 1008021136 | Д1х36/40 (отражатель к ПВЛМ-П-36/40) |  | 956
1418 | 1008022136 | ДО1х36/40 (отражатель с отверстиями к ПВЛМ-П-36/40) |  | 956
1419 | 1008021236 | Д2х36/40 (отражатель к ПВЛМ-П-2х36/40) |  | 956
1420 | 1008022236 | ДО2х36/40 (отражатель с отверстиями к ПВЛМ-П-2х36/40) |  | 956
1421 | 1009021302 | Р136 (решетка к ПВЛМ-П-36/40) |  | 923
1422 | 1009022302 | Р236 (решетка к ПВЛМ-П-2х36/40, ЛСП22-2х36, ПВЛМ-2х36/40, ЛСП02-2х36) |  | 923
1423 | 1046020236 | Решетка защитная RZ236 | сварная, окрашенная порошковой краской, для ПВЛМ П 36/40, 2х36/40, ПВЛМ-2х40, ЛСП44-2х36 | 1746
1424 |  | ПВЛМ Т8 | http://www.astz.ru/ru-production/pyilevlagozashtishtennyiy-pvlm/ | 0
1425 | 1007236000 | ПВЛМ-2х36-22 | IP53, 1325х148х220, корпус из стали, без отраж., ЭмПРА, PF=0,85 | 5774
1426 | 1007236010 | ПВЛМ-2х36-22 с ЭПРА | IP53, 1325х148х220, корпус из стали, без отраж., ЭПРА, PF=0,96 | 6322
1427 | 1007240000 | ПВЛМ-2х40-22 | IP53, 1325х148х220, корпус из стали, без отраж., ЭмПРА, PF=0,85 | 5774
1428 | 1007240010 | ПВЛМ-2х40-22 с ЭПРА | IP53, 1325х148х220, корпус из стали, без отраж., ЭПРА, PF=0,96 | 6322
1429 | 1010021236 | Д2х36/40 (отражатель к ЛСП22-2х36, ПВЛМ-2х36/40) |  | 1110
1430 | 1010022236 | ДО2х36/40 (отражатель с отверстиями к ЛСП22-2х36, ПВЛМ-2х36/40) |  | 1110
1431 | 1009022302 | Р236 (решетка к ПВЛМ-П-2х36/40, ЛСП22-2х36, ПВЛМ-2х36/40, ЛСП02-2х36) |  | 923
1432 |  | ЛСП22 PVLM Т8 | http://www.astz.ru/ru-production/pyilevlagozashtishtennyiy-pvlm/ | 0
1433 | 1022236002 | ЛСП22-2х36-002 PVLM | IP53, 1325х148х220, корпус из стали, без отраж., ЭмПРА, PF=0,85 | 5774
1434 | 1022236012 | ЛСП22-2х36-012 PVLM HF | IP53, 1325х148х220, корпус из стали, без отраж., ЭПРА, PF=0,96 | 6322
1435 | 1022236502 | ЛСП22-2х36-502 PVLM | IP53, 1325х148х220, корпус из стали, с трубой, без отраж., ЭмПРА, PF=0,85 | 6742
1436 | 1022236512 | ЛСП22-2х36-512 PVLM HF | IP53, 1325х148х220, корпус из стали с трубой, без отраж., ЭПРА, PF=0,96 | 7290
1437 | 1022258002 | ЛСП22-2х58-002 PVLM | IP53, 1625х148х220, корпус из стали, без отраж., ЭмПРА, PF=0,85 | 8010
1438 | 1022258012 | ЛСП22-2х58-012 PVLM HF | IP53, 1625х148х220, корпус из стали, без отраж., ЭПРА, PF=0,96 | 8010
1439 | 1022265002 | ЛСП22-2х65-002 PVLM | IP53, 1625х148х220, корпус из стали, без отраж., ЭмПРА, PF=0,85 | 8010
1440 | 1022265012 | ЛСП22-2х65-012 PVLM HF | IP53, 1625х148х220, корпус из стали, без отраж., ЭПРА, PF=0,96 | 8010
1441 | 1010021236 | Д2х36/40 (отражатель к ЛСП22-2х36, ПВЛМ-2х36/40) |  | 1110
1442 | 1010022236 | ДО2х36/40 (отражатель с отверстиями к ЛСП22-2х36, ПВЛМ-2х36/40) |  | 1110
1443 | 1009022302 | Р236 (решетка к ПВЛМ-П-2х36/40, ЛСП22-2х36, ПВЛМ-2х36/40, ЛСП02-2х36) |  | 923
1444 | 1012021258 | Д2х58/65 (отражатель к ЛСП22-2х58/65) |  | 1331
1445 | 1012022258 | ДО2х58/65 (отражатель с отверстиями к ЛСП22-2х58/65) |  | 1331
1446 | 1013022302 | Р258 (решетка к ЛСП22-2х58/65, ЛСП02-2х58) |  | 1136
1447 |  | ДПП43 Korvet | http://www.astz.ru/ru-production/svetodiodnyiy-svetilynik-serii-dpp43/ | 0
1448 | 1143405002 | ДПП43-50-002 Korvet 840 | IP65, 616х81х163, прозрачный ПММА, LED, 50 Вт, 4868 лм, 97 лм/Вт, Ra=80, CCT=4000K, КСС "Д", PF=0,95 | 8615 | LED
1449 | 1143405012 | ДПП43-50-012 Korvet RA 840 | IP65, 616х81х163, прозрачный ПММА, LED, 50 Вт, 4868 лм, Ra=80, 97 лм/Вт, CCT=4000K, КСС "Д", драйвер с управлением 1-10В, PF=0,90 | 15250 | LED
1450 | 1143405042 | ДПП43-50-042 Korvet EM3 840 | IP65, 616х81х163, прозрачный ПММА, LED, 50 Вт, 4868 лм, 97 лм/Вт, Ra=80, CCT=4000K, КСС "Д", PF=0,95, БАП, 3ч | 13608 | LED
1451 | 1143405102 | ДПП43-50-102 Korvet 840 | IP65, 616х81х163, прозрачный ПММА, LED, 50 Вт, 4846 лм, 97 лм/Вт, Ra=80, CCT=4000K, КСС "Г+Д", PF=0,98 | 9737 | LED
1452 | 1143405112 | ДПП43-50-112 Korvet RA 840 | IP65, 616х81х163, прозрачный ПММА, LED, 50 Вт, 4846 лм, 97 лм/Вт, Ra=80, CCT=4000K, КСС "Г+Д", драйвер с управлением 1-10В, PF=0,90 | 16372 | LED
1453 | 1143405142 | ДПП43-50-142 Korvet EM3 840 | IP65, 616х81х163, прозрачный ПММА, LED, 50 Вт, 4846 лм, 97 лм/Вт, Ra=80, CCT=4000K, КСС "Г+Д", PF=0,98, БАП, 3ч | 14730 | LED
1454 | 1143405302 | ДПП43-50-302 Korvet 840 | IP65, 616х81х163, прозрачный ПММА, LED, 50 Вт, 4702 лм, 94 лм/Вт, Ra=80, CCT=4000K, КСС "Д+Г", PF=0,95 | 9737 | LED
1455 | 1143405312 | ДПП43-50-312 Korvet RA 840 | IP65, 616х81х163, прозрачный ПММА, LED, 50 Вт, 4702 лм, 94 лм/Вт, Ra=80, CCT=4000K, КСС "Д+Г", драйвер с управлением 1-10В, PF=0,90 | 16372 | LED
1456 | 1143405342 | ДПП43-50-342 Korvet EM3 840 | IP65, 616х81х163, прозрачный ПММА, LED, 50 Вт, 4702 лм, 94 лм/Вт, Ra=80, CCT=4000K, КСС "Д+Г", PF=0,95, БАП, 3ч | 14730 | LED
1457 | 1143405402 | ДПП43-50-402 Korvet 840 | IP65, 616х81х163, прозрачный ПММА, LED, 50 Вт, 4745 лм, 95 лм/Вт, Ra=80, CCT=4000K, специальная КСС, PF=0,95 | 9737 | LED
1458 | 1143405412 | ДПП43-50-412 Korvet RA 840 | IP65, 616х81х163, прозрачный ПММА, LED, 50 Вт, 4745 лм, 95 лм/Вт, Ra=80, CCT=4000K, специальная КСС, драйвер с управлением 1-10В, PF=0,90 | 16372 | LED
1459 | 1143405442 | ДПП43-50-442 Korvet EM3 840 | IP65, 616х81х163, прозрачный ПММА, LED, 50 Вт, 4745 лм, 95 лм/Вт, Ra=80, CCT=4000K, специальная КСС, PF=0,95, БАП, 3ч | 14730 | LED
1460 | 1143405502 | ДПП43-50-502 Korvet 840 | IP65, 616х81х163, прозрачный ПММА, LED, 50 Вт, 4565 лм, 91 лм/Вт, Ra=80, CCT=4000K, специальная КСС, PF=0,95 | 9737 | LED
1461 | 1143405512 | ДПП43-50-512 Korvet RA 840 | IP65, 616х81х163, прозрачный ПММА, LED, 50 Вт, 4565 лм, 91 лм/Вт, Ra=80, CCT=4000K, специальная КСС, драйвер с управлением 1-10В, PF=0,90 | 16372 | LED
1462 | 1143405542 | ДПП43-50-542 Korvet EM3 840 | IP65, 616х81х163, прозрачный ПММА, LED, 50 Вт, 4565 лм, 91 лм/Вт, Ra=80, CCT=4000K, специальная КСС, PF=0,95, БАП, 3ч | 14730 | LED
1463 | 1143405702 | ДПП43-50-702 Korvet 840 | IP65, 616х81х163, прозрачный ПММА, LED, 50 Вт, 4447 лм, 89 лм/Вт, Ra=80, CCT=4000K, специальная КСС, PF=0,95 | 9737 | LED
1464 | 1143405712 | ДПП43-50-712 Korvet RA 840 | IP65, 616х81х163, прозрачный ПММА, LED, 50 Вт, 4447 лм, 89 лм/Вт, Ra=80, CCT=4000K, специальная КСС, драйвер с управлением 1-10В, PF=0,90 | 16372 | LED
1465 | 1143405742 | ДПП43-50-742 Korvet EM3 840 | IP65, 616х81х163, прозрачный ПММА, LED, 50 Вт, 4447 лм, 89 лм/Вт, Ra=80, CCT=4000K, специальная КСС, PF=0,95, БАП, 3ч | 14730 | LED
1466 | 1143410002 | ДПП43-100-002 Korvet 840 | IP65, 1190х81х163, прозрачный ПММА, LED, 100 Вт, 9736 лм, 97 лм/Вт, Ra=80, CCT=4000К, КСС "Д", PF=0,98 | 11369 | LED
1467 | 1143410102 | ДПП43-100-102 Korvet 840 | IP65, 1190х81х163, прозрачный ПММА, LED, 100 Вт, 9692 лм, 97 лм/Вт, Ra=80, CCT=4000К, КСС "Г+Д" 56+111°, PF=0,98 | 13561 | LED
1468 | 1143410302 | ДПП43-100-302 Korvet 840 | IP65, 1190х81х163, прозрачный ПММА, LED, 100 Вт, 9416 лм, 94 лм/Вт, Ra=80, CCT=4000К, КСС "Д+Г" 92+35°, PF=0,98 | 13561 | LED
1469 | 1143410402 | ДПП43-100-402 Korvet 840 | IP65, 1190х81х163, прозрачный ПММА, LED, 100 Вт, 9500 лм,95 лм/Вт, Ra=80, CCT=4000К, спец. КСС, PF=0,98 | 13561 | LED
1470 | 1143410502 | ДПП43-100-502 Korvet 840 | IP65, 1190х81х163, прозрачный ПММА, LED, 100 Вт, 9130 лм, 91 лм/Вт, Ra=80, CCT=4000К, спец. КСС, PF=0,98 | 13561 | LED
1471 | 1143410702 | ДПП43-100-702 Korvet 840 | IP65, 1190х81х163, прозрачный ПММА, LED, 100 Вт, 8896 лм, 87 лм/Вт, Ra=80, CCT=4000К, спец. КСС, PF=0,98 | 13561 | LED
1472 | 1143420002 | ДПП43-200-002 Korvet 840 | IP65, 1190х162х240, прозрачный ПММА, LED, 200 Вт, 19471 лм, 97 лм/Вт, Ra=80, CCT=4000К, КСС "Д", PF=0,98 | 22113 | LED
1473 | 1143420102 | ДПП43-200-102 Korvet 840 | IP65, 1190х162х240, прозрачный ПММА, LED, 200 Вт, 19384 лм, 97 лм/Вт, Ra=80, CCT=4000К, КСС "Г+Д" 56+111°, PF=0,98 | 26341 | LED
1474 | 1143420302 | ДПП43-200-302 Korvet 840 | IP65, 1190х162х240, прозрачный ПММА, LED, 200 Вт, 18832 лм, 94 лм/Вт, Ra=80, CCT=4000К, КСС "Д+Г" 92+35°, PF=0,98 | 26341 | LED
1475 | 1143420402 | ДПП43-200-402 Korvet 840 | IP65, 1190х162х240, прозрачный ПММА, LED, 200 Вт, 19000 лм, 95 лм/Вт, Ra=80, CCT=4000К, спец. КСС, PF=0,98 | 26341 | LED
1476 | 1143420502 | ДПП43-200-502 Korvet 840 | IP65, 1190х162х240, прозрачный ПММА, LED, 200 Вт, 18260 лм,91 лм/Вт, Ra=80, CCT=4000К, спец. КСС, PF=0,98 | 26341 | LED
1477 | 1143420702 | ДПП43-200-702 Korvet 840 | IP65, 1190х162х240, прозрачный ПММА, LED, 200 Вт, 17792 лм, 87 лм/Вт, Ra=80, CCT=4000К, спец. КСС, PF=0,98 | 26341 | LED
1478 | 1143430002 | ДПП43-300-002 Korvet 840 | IP65, 1190х243х240, прозрачный ПММА, LED, 300 Вт, 29208 лм, 97 лм/Вт, Ra=80, CCT=4000К, КСС "Д", PF=0,98 | 33171 | LED
1479 | 1143430102 | ДПП43-300-102 Korvet 840 | IP65, 1190х243х240, прозрачный ПММА, LED, 300 Вт, 29076 лм, 97 лм/Вт, Ra=80, CCT=4000К, КСС "Г+Д" 56+111°, PF=0,98 | 39338 | LED
1480 | 1143430302 | ДПП43-300-302 Korvet 840 | IP65, 1190х243х240, прозрачный ПММА, LED, 300 Вт, 28248 лм, 94 лм/Вт, Ra=80, CCT=4000К, КСС "Д+Г" 92+35°, PF=0,98 | 39338 | LED
1481 | 1143430402 | ДПП43-300-402 Korvet 840 | IP65, 1190х243х240, прозрачный ПММА, LED, 300 Вт, 28500 лм, 95 лм/Вт, Ra=80, CCT=4000К, спец. КСС, PF=0,98 | 39338 | LED
1482 | 1143430502 | ДПП43-300-502 Korvet 840 | IP65, 1190х243х240, прозрачный ПММА, LED, 300 Вт, 27390 лм, 91 лм/Вт, Ra=80, CCT=4000К, спец. КСС, PF=0,98 | 39338 | LED
1483 | 1143430702 | ДПП43-300-702 Korvet 840 | IP65, 1190х243х240, прозрачный ПММА, LED, 300 Вт, 26688 лм, 87 лм/Вт, Ra=80, CCT=4000К, спец. КСС, PF=0,98 | 39338 | LED
1484 |  | ДСП44 Flagman с LED модулем F | http://www.astz.ru/ru-production/svetodiodnyiy-svetilynik-serii-dsp44-Flagman-F/ | 0
1485 | 1044019002 | ДСП44-19-002 Flagman F 840 | IP65, 670х100х108, прозрачный ПК, LED, 19 Вт, 2310 лм, 121 лм/Вт, Ra=80, CCT=4000K, PF=0,95 | 4013 | LED
1486 | 1044419042.41 | ДСП44-19-042 Flagman F EM1 840 | IP65, 670х100х108, прозрачный ПК, LED, 19 Вт, 2310 лм, 121 лм/Вт, Ra=80, CCT=4000K, PF=0,95, БАП 1 ч | 9006 | LED
1487 | 1044038002 | ДСП44-38-002 Flagman F 840 | IP65, 1279х100х108, прозрачный ПК, LED, 32 Вт, 4188 лм, 138 лм/Вт, Ra=80, CCT=4000K, PF=0,95 | 5103 | LED
1488 | 1044038052 | ДСП44-38-002 Flagman F EM1 840 | IP65, 1279х100х108, прозрачный ПК, LED, 32 Вт, 4188 лм, 138 лм/Вт, Ra=80, CCT=4000K, PF=0,96, БАП 1 ч | 10096 | LED
1489 | 1044048002 | ДСП44-48-002 Flagman F 840 | IP65, 1580х100х108, прозрачный ПК, LED, 40 Вт, 4895 лм, 122 лм/Вт, Ra=80, CCT=4000K, PF=0,95 | 6414 | LED
1490 | 1044448042.41 | ДСП44-48-042 Flagman F EM1 840 | IP65, 1580х100х108, прозрачный ПК, LED, 40 Вт, 4895 лм, 122 лм/Вт, Ra=80, CCT=4000K, PF=0,95, БАП 1 ч | 11407 | LED
1491 | 1044076002 | ДСП44-76-002 Flagman F 840 | IP65, 1279х147х108, прозрачный ПК, LED, 64 Вт, 7755 лм, 121 лм/Вт, Ra=80, CCT=4000K, PF=0,95 | 9067 | LED
1492 | 1044019003 | ДСП44-19-003 Flagman F 840 | IP65, 670х100х108, прозрачный ПК, трудногорючий, LED, 19 Вт, 2310 лм, 121 лм/Вт, Ra=80, CCT=4000K, PF=0,95 | 5379 | LED
1493 | 1044419043.41 | ДСП44-19-043 Flagman F EM1 840 | IP65, 670х100х108, прозрачный ПК, трудногорючий, LED, 19 Вт, 2310 лм, 121 лм/Вт, Ra=80, CCT=4000K, PF=0,95, БАП 1 ч | 10372 | LED
1494 | 1044038003 | ДСП44-38-003 Flagman F 840 | IP65, 1279х147х108, прозрачный ПК, трудногорючий, LED, 32 Вт, 3960 лм, 123 лм/Вт, Ra=80, CCT=4000K, PF=0,95 | 6486 | LED
1495 | 1044038053 | ДСП44-38-003 Flagman F EM1 840 | IP65, 1279х147х108, прозрачный ПК, трудногорючий, LED, 32 Вт, 3960 лм, 123 лм/Вт, Ra=80, CCT=4000K, PF=0,95, БАП 1 ч | 11479 | LED
1496 | 1044048003 | ДСП44-48-003 Flagman F 840 | IP65, 1580х100х108, прозрачный ПК, трудногорючий, LED, 40 Вт, 4895 лм, 122 лм/Вт, Ra=80, CCT=4000K, PF=0,95 | 8182 | LED
1497 | 1044448043.41 | ДСП44-48-043 Flagman F EM1 840 | IP65, 1580х100х108, прозрачный ПК, трудногорючий, LED, 40 Вт, 4895 лм, 122 лм/Вт, Ra=80, CCT=4000K, PF=0,95, БАП 1 ч | 13175 | LED
1498 | 1044076003 | ДСП44-76-003 Flagman F 840 | IP65, 1279х147х108, прозрачный ПК, трудногорючий, LED, 64 Вт, 7755 лм, 121 лм/Вт, Ra=80, CCT=4000K, PF=0,95 | 11185 | LED
1499 | 1044019005 | ДСП44-19-005 Flagman F 840 | IP65, 670х100х108, опаловый ПК, LED, 19 Вт, 1782 лм, 94 лм/Вт, Ra=80, CCT=4000K, PF=0,95 | 4013 | LED
1500 | 1044419045.41 | ДСП44-19-045 Flagman F EM1 840 | IP65, 670х100х108, опаловый ПК, LED, 19 Вт, 1782 лм, 94 лм/Вт, Ra=80, CCT=4000K, PF=0,95, БАП 1 ч | 9006 | LED
1501 | 1044019065 | ДСП44-19-065 Flagman F 840 | U=36VDC, IP65, 670х100х108, опаловый ПК, LED, 19 Вт, 1620 лм, 85 лм/Вт, Ra=80, CCT=4000K, PF=0,95 | 4260 | LED
1502 | 1044038005 | ДСП44-38-005 Flagman F 840 | IP65, 1279х100х108, опаловый ПК, LED, 32 Вт, 3025 лм, 94 лм/Вт, Ra=80, CCT=4000K, PF=0,95 | 5103 | LED
1503 | 1044038055 | ДСП44-38-005 Flagman F EM1 840 | IP65, 1279х100х108, опаловый ПК, LED, 32 Вт, 3025 лм, 94 лм/Вт, Ra=80, CCT=4000K, PF=0,95, БАП 1 ч | 10096 | LED
1504 | 1044048005 | ДСП44-48-005 Flagman F 840 | IP65, 1580х100х108, опаловый ПК, LED, 40 Вт, 3740 лм, 94 лм/Вт, Ra=80, CCT=4000K, PF=0,95 | 6414 | LED
1505 | 1044448045.41 | ДСП44-48-045 Flagman F EM1 840 | IP65, 1580х100х108, опаловый ПК, LED, 40 Вт, 3740 лм, 94 лм/Вт, Ra=80, CCT=4000K, PF=0,95, БАП 1 ч | 11407 | LED
1506 | 1044076005 | ДСП44-76-005 Flagman F 840 | IP65, 1279х147х108, опаловый ПК, LED, 64 Вт, 5830 лм, 91 лм/Вт, Ra=80, CCT=4000K, PF=0,95 | 9067 | LED
1507 |  | ДСП44 Flagman LED | http://www.astz.ru/ru-production/svetodiodnyiy-svetilynik-serii-dsp44-Flagman-LED/ | 0
1508 | 1044111001 | ДСП44-11-001 Flagman LED | IP65, 670х100х108, корпус ПК, расс. ПММА, Т8 G13 LED | 1568 | LED
1509 | 1044111041 | ДСП44-11-001 Flagman LED 840 | IP65, 670х100х108, корпус ПК, расс. ПММА, с лампой T8 G13 LED, Ra80, CCT=4000 K, PF=0,90 | 1991 | LED
1510 | 1044111061 | ДСП44-11-001 Flagman LED 865 | IP65, 670х100х108, корпус ПК, расс. ПММА, с лампой T8 G13 LED, Ra80, CCT=6500 K, PF=0,90 | 1991 | LED
1511 | 1044111002 | ДСП44-11-002 Flagman LED | IP65, 670х100х108, корпус ПК, расс. ПК, Т8 G13 LED | 1680 | LED
1512 | 1044111042 | ДСП44-11-002 Flagman LED 840 | IP65, 670х100х108, корпус ПК, расс. ПК, с лампой T8 G13 LED, Ra80, CCT=4000 K, PF=0,90 | 2103 | LED
1513 | 1044111062 | ДСП44-11-002 Flagman LED 865 | IP65, 670х100х108, корпус ПК, расс. ПК, с лампой T8 G13 LED, Ra80, CCT=6500 K, PF=0,90 | 2103 | LED
1514 | 1044122001 | ДСП44-22-001 Flagman LED | IP65, 1279х100х108, корпус ПК, расс. ПММА, Т8 G13 LED | 2012 | LED
1515 | 1044122041 | ДСП44-22-001 Flagman LED 840 | IP65, 1279х100х108, корпус ПК, расс. ПММА, с лампой T8 G13 LED, Ra80, CCT=4000 K, PF=0,90 | 2520 | LED
1516 | 1044122061 | ДСП44-22-001 Flagman LED 865 | IP65, 1279х100х108, корпус ПК, расс. ПММА, с лампой T8 G13 LED, Ra80, CCT=6500 K, PF=0,90 | 2520 | LED
1517 | 1044122002 | ДСП44-22-002 Flagman LED | IP65, 1279х100х108, корпус ПК, расс. ПК, мет. замки, Т8 G13 LED | 2244 | LED
1518 | 1044122042 | ДСП44-22-002 Flagman LED 840 | IP65, 1279х100х108, корпус ПК, расс. ПК, мет. замки, с лампой T8 G13 LED, Ra80, CCT=4000 K, PF=0,90 | 2752 | LED
1519 | 1044122062 | ДСП44-22-002 Flagman LED 865 | IP65, 1279х100х108, корпус ПК, расс. ПК, мет. замки, с лампой T8 G13 LED, Ra80, CCT=6500 K, PF=0,90 | 2752 | LED
1520 | 1044122003 | ДСП44-22-003 Flagman LED | IP65, 1279х100х108, корпус и расс.- трудногорючий ПК, Т8 G13 LED | 3988 | LED
1521 | 1044122043 | ДСП44-22-003 Flagman LED 840 | IP65, 1279х100х108, корпус и расс.- трудногорючий ПК, с лампой T8 G13 LED, Ra80, CCT=4000 K, PF=0,90 | 4496 | LED
1522 | 1044211001 | ДСП44-2х11-001 Flagman LED | IP65, 670х147х108, корпус ПК, расс. ПММА, Т8 G13 LED | 1939 | LED
1523 | 1044211041 | ДСП44-2х11-001 Flagman LED 840 | IP65, 670х147х108, корпус ПК, расс. ПММА, с LED лампой T8 G13, длиной 600 мм, цветность 840 | 2785 | LED
1524 | 1044211002 | ДСП44-2х11-002 Flagman LED | IP65, 670х147х108, корпус ПК, расс. ПК, Т8 G13 LED | 2133 | LED
1525 | 1044211042 | ДСП44-2х11-002 Flagman LED 840 | IP65, 670х147х108, корпус ПК, расс. ПК, с LED лампой T8 G13, длиной 600 мм, цветность 840 | 2979 | LED
1526 | 1044211062 | ДСП44-2х11-002 Flagman LED 865 | IP65, 670х147х108, корпус ПК, расс. ПК, с LED лампой T8 G13, длиной 600 мм, цветность 865 | 2979 | LED
1527 | 1044211003 | ДСП44-2х11-003 Flagman LED | IP65, 670х147х108, корпус и расс.- трудногорючий ПК, Т8 G13 LED | 4125 | LED
1528 | 1044211043 | ДСП44-2х11-003 Flagman LED 840 | IP65, 670х147х108, корпус и расс.- трудногорючий ПК, с лампой T8 G13 LED, Ra80, CCT=4000 K, PF=0,90 | 4971 | LED
1529 | 1044222001 | ДСП44-2х22-001 Flagman LED | IP65, 1279х147х108, корпус ПК, расс. ПММА, Т8 G13 LED | 3020 | LED
1530 | 1044222041 | ДСП44-2х22-001 Flagman LED 840 | IP65, 1279х147х108, корпус ПК, расс. ПММА, с лампой T8 G13 LED, Ra80, CCT=4000 K, PF=0,90 | 4036 | LED
1531 | 1044222061 | ДСП44-2х22-001 Flagman LED 865 | IP65, 1279х147х108, корпус ПК, расс. ПММА, с лампой T8 G13 LED, Ra80, CCT=6500 K, PF=0,90 | 4036 | LED
1532 | 1044222002 | ДСП44-2х22-002 Flagman LED | IP65, 1279х147х108, корпус ПК, расс. ПК, мет. замки, Т8 G13 LED | 3200 | LED
1533 | 1044222042 | ДСП44-2х22-002 Flagman LED 840 | IP65, 1279х147х108, корпус ПК, расс. ПК, мет. замки, с лампой T8 G13 LED, Ra80, CCT=4000 K, PF=0,90 | 4216 | LED
1534 | 1044222062 | ДСП44-2х22-002 Flagman LED 865 | IP65, 1279х147х108, корпус ПК, расс. ПК, мет. замки, с лампой T8 G13 LED, Ra80, CCT=6500 K, PF=0,90 | 4216 | LED
1535 | 1044222003 | ДСП44-2х22-003 Flagman LED | IP65, 1279х147х108, корпус и расс.- трудногорючий ПК, Т8 G13 LED | 5573 | LED
1536 | 1044222043 | ДСП44-2х22-003 Flagman LED 840 | IP65, 1279х147х108, корпус и расс.- трудногорючий ПК, с лампой T8 G13 LED, Ra80, CCT=4000 K, PF=0,90 | 6589 | LED
1537 | 1044222063 | ДСП44-2х22-003 Flagman LED 865 | IP65, 1279х147х108, корпус и расс.- трудногорючий ПК, с лампой T8 G13 LED, Ra80, CCT=6500 K, PF=0,90 | 6589 | LED
1538 |  | ЛСП44 Flagman Т5 | http://www.astz.ru/ru-production/lineynyiy-promyishlenyiy-svetilynik-serii-lsp44-Flagman/ | 0
1539 | 1044114011 | ЛСП44-14-011 Flagman HF | IP65, 670х100х108, корпус ПК, расс. ПММА, ЭПРА, PF=0,96, под T5 G5 | 2857
1540 | 1044128011 | ЛСП44-28-011 Flagman HF | IP65, 1279х100х108, корпус ПК, расс. ПММА, ЭПРА, PF=0,96, под T5 G5 | 3722
1541 | 1044128041 | ЛСП44-28-041 Flagman HF RA | IP65, 1279х100х108, корпус ПК, расс. ПММА, ЭПРА А1, 1-10B, PF=0,96, под T5 G5 | 8092
1542 | 1044128071 | ЛСП44-28-041 Flagman HF RD | IP65, 1279х100х108, корпус ПК, расс. ПММА, ЭПРА А1, DALI, PF=0,96, под T5 G5 | 8891
1543 | 1044128061 | ЛСП44-28-011 Flagman HF ЕМ1 | IP65, 1279х100х108, корпус ПК, расс. ПММА, ЭПРА, PF=0,96, под T5 G5, БАП, 1ч. | 8460
1544 | 1044135011 | ЛСП44-35-011 Flagman HF | IP65, 1580х100х108, корпус ПК, расс. ПММА, ЭПРА, PF=0,96, под T5 G5 | 4035
1545 | 1044135041 | ЛСП44-35-041 Flagman HF RA | IP65, 1580х100х108, корпус ПК, расс. ПММА, ЭПРА А1, 1-10B, PF=0,96, под T5 G5 | 8404
1546 | 1044135071 | ЛСП44-35-041 Flagman HF RD | IP65, 1580х100х108, корпус ПК, расс. ПММА, ЭПРА А1, DALI, PF=0,96, под T5 G5 | 9204
1547 | 1044135061 | ЛСП44-35-011 Flagman HF ЕМ1 | IP65, 1580х100х108, корпус ПК, расс. ПММА, ЭПРА, PF=0,96, под T5 G5, БАП, 1ч. | 8773
1548 | 1044149011 | ЛСП44-49-011 Flagman HF | IP65, 1580х100х108, корпус ПК, расс. ПММА, ЭПРА, PF=0,96, под T5 G5 | 4035
1549 | 1044149041 | ЛСП44-49-041 Flagman HF RA | IP65, 1580х100х108, корпус ПК, расс. ПММА, ЭПРА А1, 1-10B, PF=0,96, под T5 G5 | 8404
1550 | 1044149071 | ЛСП44-49-041 Flagman HF RD | IP65, 1580х100х108, корпус ПК, расс. ПММА, ЭПРА А1, DALI, PF=0,96, под T5 G5 | 9204
1551 | 1044149061 | ЛСП44-49-011 Flagman HF ЕМ1 | IP65, 1580х100х108, корпус ПК, расс. ПММА, ЭПРА, PF=0,96, под T5 G5, БАП, 1ч. | 10654
1552 | 1044154011 | ЛСП44-54-011 Flagman HF | IP65, 1279х100х108, корпус ПК, расс. ПММА, ЭПРА, PF=0,96, под T5 G5 | 3722
1553 | 1044154041 | ЛСП44-54-041 Flagman HF RA | IP65, 1279х100х108, корпус ПК, расс. ПММА, ЭПРА А1, 1-10B, PF=0,96, под T5 G5 | 8092
1554 | 1044154071 | ЛСП44-54-041 Flagman HF RD | IP65, 1279х100х108, корпус ПК, расс. ПММА, ЭПРА А1, DALI, PF=0,96, под T5 G5 | 8891
1555 | 1044154061 | ЛСП44-54-011 Flagman HF ЕМ1 | IP65, 1279х100х108, корпус ПК, расс. ПММА, ЭПРА, PF=0,96, под T5 G5, БАП, 1ч. | 10341
1556 | 1044214011 | ЛСП44-2х14-011 Flagman HF | IP65, 640х100х108, корпус ПК, расс. ПММА, ЭПРА, PF=0,96, под T5 G5 | 3346
1557 | 1044228011 | ЛСП44-2х28-011 Flagman HF | IP65, 1279х100х108, корпус ПК, расс. ПММА, ЭПРА, PF=0,96, под T5 G5 | 4147
1558 | 1044228041 | ЛСП44-2х28-041 Flagman HF RA | IP65, 1279х100х108, корпус ПК, расс. ПММА, ЭПРА А1, 1-10B, PF=0,96, под T5 G5 | 8516
1559 | 1044228071 | ЛСП44-2х28-041 Flagman HF RD | IP65, 1279х100х108, корпус ПК, расс. ПММА, ЭПРА А1, DALI, PF=0,96, под T5 G5 | 9316
1560 | 1044228061 | ЛСП44-2х28-011 Flagman HF ЕМ1 | IP65, 1279х100х108, корпус ПК, расс. ПММА, ЭПРА, PF=0,96, под T5 G5, БАП, 1ч. | 8885
1561 | 1044235011 | ЛСП44-2х35-011 Flagman HF | IP65, 1580х100х108, корпус ПК, расс. ПММА, ЭПРА, PF=0,96, под T5 G5 | 4979
1562 | 1044235041 | ЛСП44-2х35-041 Flagman HF RA | IP65, 1580х100х108, корпус ПК, расс. ПММА, ЭПРА А1, 1-10B, PF=0,96, под T5 G5 | 9348
1563 | 1044235071 | ЛСП44-2х35-041 Flagman HF RD | IP65, 1580х100х108, корпус ПК, расс. ПММА, ЭПРА А1, DALI, PF=0,96, под T5 G5 | 10148
1564 | 1044235061 | ЛСП44-2х35-011 Flagman HF ЕМ1 | IP65, 1580х100х108, корпус ПК, расс. ПММА, ЭПРА, PF=0,96, под T5 G5, БАП, 1ч. | 9717
1565 |  |  |  | 0
1566 | 1044114012 | ЛСП44-14-012 Flagman HF | IP65, 670х100х108, корпус ПК, расс. ПК, ЭПРА, PF=0,96, под T5 G5 | 3445
1567 | 1044128012 | ЛСП44-28-012 Flagman HF | IP65, 1279х100х108, корпус ПК, расс. ПК, ЭПРА, PF=0,96, под T5 G5 | 4123
1568 | 1044128042 | ЛСП44-28-042 Flagman HF RA | IP65, 1279х100х108, корпус ПК, расс. ПК, ЭПРА А1, 1-10B, PF=0,96, под T5 G5 | 8492
1569 | 1044128072 | ЛСП44-28-042 Flagman HF RD | IP65, 1279х100х108, корпус ПК, расс. ПК, ЭПРА А1, DALI, PF=0,96, под T5 G5 | 9292
1570 | 1044128062 | ЛСП44-28-012 Flagman HF БАП | IP65, 1279х100х108, корпус ПК, расс. ПК, ЭПРА, PF=0,96, под T5 G5, БАП | 8861
1571 | 1044135012 | ЛСП44-35-012 Flagman HF | IP65, 1580х100х108, корпус ПК, расс. ПК, ЭПРА, PF=0,96, под T5 G5 | 4148
1572 | 1044135042 | ЛСП44-35-042 Flagman HF RA | IP65, 1580х100х108, корпус ПК, расс. ПК, ЭПРА А1, 1-10B, PF=0,96, под T5 G5 | 8517
1573 | 1044135072 | ЛСП44-35-042 Flagman HF RD | IP65, 1580х100х108, корпус ПК, расс. ПК, ЭПРА А1, DALI, PF=0,96, под T5 G5 | 9317
1574 | 1044135062 | ЛСП44-35-012 Flagman HF БАП | IP65, 1580х100х108, корпус ПК, расс. ПК, ЭПРА, PF=0,96, под T5 G5, БАП | 8886
1575 | 1044149012 | ЛСП44-49-012 Flagman HF | IP65, 1580х100х108, корпус ПК, расс. ПК, ЭПРА, PF=0,96, под T5 G5 | 4148
1576 | 1044149042 | ЛСП44-49-042 Flagman HF RA | IP65, 1580х100х108, корпус ПК, расс. ПК, ЭПРА А1, 1-10B, PF=0,96, под T5 G5 | 8517
1577 | 1044149072 | ЛСП44-49-042 Flagman HF RD | IP65, 1580х100х108, корпус ПК, расс. ПК, ЭПРА А1, DALI, PF=0,96, под T5 G5 | 9317
1578 | 1044149062 | ЛСП44-49-012 Flagman HF БАП | IP65, 1580х100х108, корпус ПК, расс. ПК, ЭПРА, PF=0,96, под T5 G5, БАП | 10767
1579 | 1044154012 | ЛСП44-54-012 Flagman HF | IP65, 1279х100х108, корпус ПК, расс. ПК, ЭПРА, PF=0,96, под T5 G5 | 4123
1580 | 1044154042 | ЛСП44-54-042 Flagman HF RA | IP65, 1279х100х108, корпус ПК, расс. ПК, ЭПРА А1, 1-10B, PF=0,96, под T5 G5 | 8492
1581 | 1044154072 | ЛСП44-54-042 Flagman HF RD | IP65, 1279х100х108, корпус ПК, расс. ПК, ЭПРА А1, DALI, PF=0,96, под T5 G5 | 9292
1582 | 1044154062 | ЛСП44-54-012 Flagman HF БАП | IP65, 1279х100х108, корпус ПК, расс. ПК, ЭПРА, PF=0,96, под T5 G5, БАП | 10742
1583 | 1044180012 | ЛСП44-80-012 Flagman HF | IP65, 1580х100х108, корпус ПК, расс. ПК, ЭПРА, PF=0,96, под T5 G5 | 6164
1584 | 1044180042 | ЛСП44-80-042 Flagman HF RA | IP65, 1580х100х108, корпус ПК, расс. ПК, ЭПРА А1, 1-10B, PF=0,96, под T5 G5 | 10534
1585 | 1044180072 | ЛСП44-80-042 Flagman HF RD | IP65, 1580х100х108, корпус ПК, расс. ПК, ЭПРА А1, DALI, PF=0,96, под T5 G5 | 12037
1586 | 1044180062 | ЛСП44-80-012 Flagman HF БАП | IP65, 1580х100х108, корпус ПК, расс. ПК, ЭПРА, PF=0,96, под T5 G5, БАП | 12783
1587 | 1044214012 | ЛСП44-2х14-012 Flagman HF | IP65, 670х100х108, корпус ПК, расс. ПК, ЭПРА, PF=0,96, под T5 G5 | 3975
1588 | 1044228012 | ЛСП44-2х28-012 Flagman HF | IP65, 1279х100х108, корпус ПК, расс. ПК, ЭПРА, PF=0,96, под T5 G5 | 4528
1589 | 1044228042 | ЛСП44-2х28-042 Flagman HF RA | IP65, 1279х100х108, корпус ПК, расс. ПК, ЭПРА А1, 1-10B, PF=0,96, под T5 G5 | 8897
1590 | 1044228072 | ЛСП44-2х28-042 Flagman HF RD | IP65, 1279х100х108, корпус ПК, расс. ПК, ЭПРА А1, DALI, PF=0,96, под T5 G5 | 9697
1591 | 1044228062 | ЛСП44-2х28-012 Flagman HF БАП | IP65, 1279х100х108, корпус ПК, расс. ПК, ЭПРА, PF=0,96, под T5 G5, БАП | 9266
1592 | 1044235012 | ЛСП44-2х35-012 Flagman HF | IP65, 1580х100х108, корпус ПК, расс. ПК, ЭПРА, PF=0,96, под T5 G5 | 5246
1593 | 1044235062 | ЛСП44-2х35-012 Flagman HF БАП | IP65, 1580х100х108, корпус ПК, расс. ПК, ЭПРА, PF=0,96, под T5 G5, БАП | 9984
1594 |  |  |  | 0
1595 | 1044228013 | ЛСП44-2х28-013 Flagman HF | IP65, 1279х100х108,корпус и расс. - трудногорючий ПК, ЭПРА, PF=0,96, под T5 G5 | 5983
1596 | 1044228043 | ЛСП44-2х28-043 Flagman HF RA | IP65, 1279х100х108,корпус и расс. - трудногорючий ПК, ЭПРА А1, 1-10B, PF=0,96, под T5 G5 | 10352
1597 | 1044228073 | ЛСП44-2х28-043 Flagman HF RD | IP65, 1279х100х108,корпус и расс. - трудногорючий ПК, ЭПРА А1, DALI, PF=0,96, под T5 G5 | 11152
1598 |  | ЛСП44 Flagman T8 | http://www.astz.ru/ru-production/lineynyiy-promyishlenyiy-svetilynik-serii-lsp44-Flagman/ | 0
1599 | 1044118010 | ЛСП44-18-010 | IP65, 670х100х108, корпус ПК, расс. ПС, ЭПРА А3, PF=0,95 | 1670
1600 | 1044218010 | ЛСП44-2х18-010 | IP65, 670х147х108, корпус ПК, расс. ПС, ЭПРА А3, PF=0,95 | 1959
1601 | 1044136010 | ЛСП44-36-010 | IP65, 1279х100х108, корпус ПК, расс. ПС, ЭПРА А3, PF=0,95 | 1959
1602 | 1044236010 | ЛСП44-2х36-010 | IP65, 1279х147х108, корпус ПК, расс. ПС, ЭПРА А3, PF=0,95 | 2419
1603 |  |  |  | 0
1604 | 1044118011 | ЛСП44-18-011 Flagman HF | IP65, 670х100х108, корпус ПК, расс. ПММА, ЭПРА, PF=0,96 | 3097
1605 | 1044118021 | ЛСП44-18-001 Flagman нек | IP65, 670х100х108, корпус ПК, расс. ПММА, ЭмПРА, PF=0,48 | 1900
1606 | 1044136001 | ЛСП44-36-001 Flagman | IP65, 1279х100х108, корпус ПК, расс. ПММА, ЭмПРА, PF=0,85 | 2438
1607 | 1044136011 | ЛСП44-36-011 Flagman HF | IP65, 1279х100х108, корпус ПК, расс. ПММА, ЭПРА, PF=0,96 | 3676
1608 | 1044136051 | ЛСП44-36-001 Flagman ЕМ1 | IP65, 1279х100х108, корпус ПК, расс. ПММА, ЭмПРА, PF=0,85, БАП, 1ч. | 7176
1609 | 1044136061 | ЛСП44-36-011 Flagman HF ЕМ1 | IP65, 1279х100х108, корпус ПК, расс. ПММА, ЭПРА, PF=0,96, БАП, 1ч. | 8414
1610 | 1044158001 | ЛСП44-58-001 Flagman | IP65, 1580х100х108, корпус ПК, расс. ПММА, ЭмПРА, PF=0,85 | 3500
1611 | 1044158011 | ЛСП44-58-011 Flagman HF | IP65, 1580х100х108, корпус ПК, расс. ПММА, ЭПРА, PF=0,96 | 4400
1612 | 1044158051 | ЛСП44-58-001 Flagman ЕМ1 | IP65, 1580х100х108, корпус ПК, расс. ПММА, ЭмПРА, PF=0,85, БАП, 1ч. | 8238
1613 | 1044158061 | ЛСП44-58-011 Flagman HF ЕМ1 | IP65, 1580х100х108, корпус ПК, расс. ПММА, ЭПРА, PF=0,96, БАП, 1ч. | 9138
1614 | 1044218001 | ЛСП44-2х18-001 Flagman | IP65, 670х147х108, корпус ПК, расс. ПММА, ЭмПРА, PF=0,85 | 2358
1615 | 1044218011 | ЛСП44-2х18-011 Flagman HF | IP65, 670х147х108, корпус ПК, расс. ПММА, ЭПРА, PF=0,96 | 2971
1616 | 1044236001 | ЛСП44-2х36-001 Flagman | IP65, 1279х147х108, корпус ПК, расс. ПММА, ЭмПРА, PF=0,85 | 3669
1617 | 1044236011 | ЛСП44-2х36-011 Flagman HF | IP65, 1279х147х108, корпус ПК, расс. ПММА, ЭПРА, PF=0,96 | 3749
1618 | 1044236051 | ЛСП44-2х36-001 Flagman ЕМ1 | IP65, 1279х147х108, корпус ПК, расс. ПММА, ЭмПРА, PF=0,85, БАП, 1ч. | 8407
1619 | 1044236061 | ЛСП44-2х36-011 Flagman HF ЕМ1 | IP65, 1279х147х108, корпус ПК, расс. ПММА, ЭПРА, PF=0,96, БАП, 1ч. | 8487
1620 | 1044258001 | ЛСП44-2х58-001 Flagman | IP65, 1580х147х108, корпус ПК, расс. ПММА, ЭмПРА, PF=0,85 | 4501
1621 | 1044258011 | ЛСП44-2х58-011 Flagman HF | IP65, 1580х147х108, корпус ПК, расс. ПММА, ЭПРА, PF=0,96 | 4544
1622 | 1044258051 | ЛСП44-2х58-001 Flagman ЕМ1 | IP65, 1580х147х108, корпус ПК, расс. ПММА, ЭмПРА, PF=0,85, БАП, 1ч. | 9239
1623 | 1044258061 | ЛСП44-2х58-011 Flagman HF ЕМ1 | IP65, 1580х147х108, корпус ПК, расс. ПММА, ЭПРА, PF=0,96, БАП, 1ч. | 9282
1624 |  |  |  | 0
1625 | 1044118012 | ЛСП44-18-012 Flagman HF | IP65, 670х100х108, корпус ПК, расс. ПК, ЭПРА, PF=0,96 | 3586
1626 | 1044118022 | ЛСП44-18-002 Flagman нек | IP65, 670х100х108, корпус ПК, расс. ПК, ЭмПРА, PF=0,48 | 2025
1627 | 1044136002 | ЛСП44-36-002 Flagman | IP65, 1279х100х108, корпус ПК, расс. ПК, ЭмПРА, PF=0,85 | 2650
1628 | 1044136012 | ЛСП44-36-012 Flagman HF | IP65, 1279х100х108, корпус ПК, расс. ПК, ЭПРА, PF=0,96 | 3961
1629 | 1044136052 | ЛСП44-36-002 Flagman ЕМ1 | IP65, 1279х100х108, корпус ПК, расс. ПК, ЭмПРА, PF=0,85, БАП, 1ч. | 7388
1630 | 1044136062 | ЛСП44-36-012 Flagman HF ЕМ1 | IP65, 1279х100х108, корпус ПК, расс. ПК, ЭПРА, PF=0,96, БАП, 1ч. | 8699
1631 | 1044158002 | ЛСП44-58-002 Flagman | IP65, 1580х100х108, корпус ПК, расс. ПК, ЭмПРА, PF=0,85 | 3764
1632 | 1044158012 | ЛСП44-58-012 Flagman HF | IP65, 1580х100х108, корпус ПК, расс. ПК, ЭПРА, PF=0,96 | 4508
1633 | 1044158052 | ЛСП44-58-002 Flagman ЕМ1 | IP65, 1580х100х108, корпус ПК, расс. ПК, ЭмПРА, PF=0,85, БАП, 1ч. | 8502
1634 | 1044158062 | ЛСП44-58-012 Flagman HF ЕМ1 | IP65, 1580х100х108, корпус ПК, расс. ПК, ЭПРА, PF=0,96, БАП, 1ч. | 9246
1635 | 1044218002 | ЛСП44-2х18-002 Flagman | IP65, 670х147х108, корпус ПК, расс. ПК, ЭмПРА, PF=0,85 | 2409
1636 | 1044218012 | ЛСП44-2х18-012 Flagman HF | IP65, 670х147х108, корпус ПК, расс. ПК, ЭПРА, PF=0,96 | 3046
1637 | 1044236002 | ЛСП44-2х36-002 Flagman | IP65, 1279х147х108, корпус ПК, расс. ПК, ЭмПРА, PF=0,85 | 3688
1638 | 1044236012 | ЛСП44-2х36-012 Flagman HF | IP65, 1279х147х108, корпус ПК, расс. ПК, ЭПРА, PF=0,96 | 3953
1639 | 1044236042 | ЛСП44-2х36-012 Flagman RA | IP65, 1279х147х108, корпус ПК, расс. ПК, ЭПРА А1, 1-10В, PF=0,98 | 9054
1640 | 1044236052 | ЛСП44-2х36-002 Flagman ЕМ1 | IP65, 1279х147х108, корпус ПК, расс. ПК, мет. замки, ЭмПРА, PF=0,85, БАП, 1ч. | 8426
1641 | 1044236062 | ЛСП44-2х36-012 Flagman HF ЕМ1 | IP65, 1279х147х108, корпус ПК, расс. ПК, мет. замки, ЭПРА, PF=0,96, БАП, 1ч. | 8691
1642 | 1044236072 | ЛСП44-2х36-012 Flagman RD | IP65, 1279х147х108, корпус ПК, расс. ПК, ЭПРА А1, DALI, PF=0,98 | 10057
1643 | 1044258002 | ЛСП44-2х58-002 Flagman | IP65, 1580х147х108, корпус ПК, расс. ПК, ЭмПРА, PF=0,85 | 5260
1644 | 1044258012 | ЛСП44-2х58-012 Flagman HF | IP65, 1580х147х108, корпус ПК, расс. ПК, ЭПРА, PF=0,96 | 5300
1645 | 1044258052 | ЛСП44-2х58-002 Flagman ЕМ1 | IP65, 1580х147х108, корпус ПК, расс. ПК, ЭмПРА, PF=0,85, БАП, 1ч. | 9998
1646 | 1044258062 | ЛСП44-2х58-012 Flagman HF ЕМ1 | IP65, 1580х147х108, корпус ПК, расс. ПК, ЭПРА, PF=0,96, БАП, 1ч. | 10038
1647 |  | ЛСП44 Flagman специальные | http://www.astz.ru/ru-production/lineynyiy-promyishlenyiy-svetilynik-serii-lsp44-Flagman/ | 0
1648 | 1044136003 | ЛСП44-36-003 Flagman | IP65, 1279х100х108, корпус и расс. - трудногорючий ПК, ЭмПРА, PF=0,85 | 3891
1649 | 1044136013 | ЛСП44-36-013 Flagman HF | IP65, 1279х100х108, корпус и расс. - трудногорючий ПК, ЭПРА, PF=0,96 | 4238
1650 | 1044136053 | ЛСП44-36-003 Flagman ЕМ1 | IP65, 1279х100х108, корпус и расс. - трудногорючий ПК, ЭмПРА, PF=0,85, БАП, 1ч. | 8629
1651 | 1044136063 | ЛСП44-36-013 Flagman HF ЕМ1 | IP65, 1279х100х108, корпус и расс. - трудногорючий ПК, ЭПРА, PF=0,96, БАП, 1ч. | 8976
1652 | 1044158003 | ЛСП44-58-003 Flagman | IP65, 1580х100х108, корпус и расс. - трудногорючий ПК, ЭмПРА, PF=0,85 | 5532
1653 | 1044158013 | ЛСП44-58-013 Flagman HF | IP65, 1580х100х108, корпус и расс. - трудногорючий ПК, ЭПРА, PF=0,96 | 5859
1654 | 1044158053 | ЛСП44-58-003 Flagman ЕМ1 | IP65, 1580х100х108, корпус и расс. - трудногорючий ПК, ЭмПРА, PF=0,85, БАП, 1ч. | 10270
1655 | 1044158063 | ЛСП44-58-013 Flagman HF ЕМ1 | IP65, 1580х100х108, корпус и расс. - трудногорючий ПК, ЭПРА, PF=0,96, БАП, 1ч. | 10597
1656 | 1044218003 | ЛСП44-2х18-003 Flagman | IP65, 670х147х108, корпус и расс. - трудногорючий ПК, ЭмПРА, PF=0,85 | 3952
1657 | 1044218013 | ЛСП44-2х18-013 Flagman HF | IP65, 670х147х108, корпус и расс. - трудногорючий ПК, ЭПРА, PF=0,96 | 5123
1658 | 1044236003 | ЛСП44-2х36-003 Flagman | IP65, 1279х147х108, корпус и расс. - трудногорючий ПК, ЭмПРА, PF=0,85 | 5437
1659 | 1044236013 | ЛСП44-2х36-013 Flagman HF | IP65, 1279х147х108, корпус и расс. - трудногорючий ПК, ЭПРА, PF=0,96 | 6071
1660 | 1044236053 | ЛСП44-2х36-003 Flagman ЕМ1 | IP65, 1279х147х108, корпус и расс. - трудногорючий ПК, ЭмПРА, PF=0,85, БАП, 1ч. | 10175
1661 | 1044236063 | ЛСП44-2х36-013 Flagman HF ЕМ1 | IP65, 1279х147х108, корпус и расс. - трудногорючий ПК, ЭПРА, PF=0,96, БАП, 1ч. | 10809
1662 | 1044258003 | ЛСП44-2х58-003 Flagman | IP65, 1580х147х108, корпус и расс. - трудногорючий ПК, ЭмПРА, PF=0,85 | 6969
1663 | 1044258013 | ЛСП44-2х58-013 Flagman HF | IP65, 1580х147х108, корпус и расс. - трудногорючий ПК, ЭПРА, PF=0,96 | 6969
1664 | 1044258053 | ЛСП44-2х58-003 Flagman ЕМ1 | IP65, 1580х147х108, корпус и расс. - трудногорючий ПК, ЭмПРА, PF=0,85, БАП, 1ч. | 11707
1665 | 1044258063 | ЛСП44-2х58-013 Flagman HF ЕМ1 | IP65, 1580х147х108, корпус и расс. - трудногорючий ПК, ЭПРА, PF=0,96, БАП, 1ч. | 11707
1666 |  |  |  | 0
1667 | 1044236005 | ЛСП44-2х36-005 Flagman | IP65, 1279х147х108, корпус ПК, расс. опаловый ПК, ЭмПРА, PF=0,85 | 4046
1668 | 1044236015 | ЛСП44-2х36-015 Flagman HF | IP65, 1279х147х108, корпус ПК, расс. опаловый ПК, ЭПРА, PF=0,96 | 4648
1669 | 1044236055 | ЛСП44-2х36-005 Flagman ЕМ1 | IP65, 1279х147х108, корпус ПК, расс. опаловый ПК, ЭмПРА, PF=0,85, БАП, 1ч. | 8784
1670 |  |  |  | 0
1671 | 1044236007 | ЛСП44-2х36-007 Flagman | IP65, 1279х147х108, корпус ПК, рас. прозр. ПК, ЭмПРА, II класс защиты, PF=0,85 | 4926
1672 |  |  |  | 0
1673 | 1041082588 | Отражатель зеркальный RF258 | отражатель зеркальный для ЛСП44-2х58 | 1811
1674 | 1040072368 | Комплект для сквозной проводки ЛСП44 2х36 | Для ЛСП44 | 993
1675 | 1040072588 | Комплект для сквозной проводки ЛСП44 2х58 | Для ЛСП44 | 1074
1676 |  | ДСП45 Liner P/ДСП45 Liner PM | http://www.astz.ru/ru-production/svetodiodnyiy-svetilynik-serii-dsp45-Liner-P/ | 0
1677 | 1123120001 | ДСП45-20-001 Liner P 840 | IP65, 606х68х82, расс. опал. из ПММА, LED, 19 Вт, 1693 лм, 89 лм/Вт, Ra=80, CCT=4000K, подвесной, PF=0,98 | 4791 | LED
1678 | 1123140001 | ДСП45-40-001 Liner P 840 | IP65, 1200х68х82, расс. опал. из ПММА, 37 Вт, 3527 лм, 95 лм/Вт, Ra=80, CCT=4000K, подвесной, PF=0,98 | 7354 | LED
1679 | 1123140002 | ДСП45-40-002 Liner P 840 | IP65, 1200х68х82, расс. призм. из ПММА, 37 Вт, 3487 лм, 94 лм/Вт, Ra=80, CCT=4000K, подвесной, PF=0,98 | 7354 | LED
1680 | 1123140003 | ДСП45-40-003 Liner P 840 | IP65, 1200х68х82, расс. прозрачный из ПК, 37 Вт, 3865 лм, 105 лм/Вт, Ra=80, CCT=4000K, подвесной, PF=0,98 | 7354 | LED
1681 | 1123140011 | ДСП45-40-011 Liner P RA 840 | IP65, 1200х68х82, расс. опал. из ПММА, 37 Вт, 3527 лм, 95 лм/Вт, Ra=80, CCT=4000K, 1..10В, подвесной, PF=0,98 | 10460 | LED
1682 | 1123140012 | ДСП45-40-012 Liner P RA 840 | IP65, 1200х68х82, расс. призм. из ПММА, 37 Вт, 3487 лм, 94 лм/Вт, Ra=80, CCT=4000K, 1..10В, подвесной, PF=0,98 | 10460 | LED
1683 | 1123140013 | ДСП45-40-013 Liner P RA 840 | IP65, 1200х68х82, расс. прозрачный из ПК, 37 Вт, 3865 лм, 105 лм/Вт, Ra=80, CCT=4000K, 1..10В, подвесной, PF=0,98 | 10460 | LED
1684 | 1123140041 | ДСП45-40-041 Liner P ЕМ3 840 | IP65, 1200х68х82, расс. опал. из ПММА, 37 Вт, 3527 лм, 95 лм/Вт, Ra=80, CCT=4000K, подвесной, PF=0,98, БАП, 3 ч | 12347 | LED
1685 | 1123140042 | ДСП45-40-042 Liner P ЕМ3 840 | IP65, 1200х68х82, расс. призм. из ПММА, 37 Вт, 3487 лм, 94 лм/Вт, Ra=80, CCT=4000K, подвесной, PF=0,98, БАП, 3 ч | 12347 | LED
1686 | 1123140043 | ДСП45-40-043 Liner P ЕМ3 840 | IP65, 1200х68х82, расс. прозрачный из ПК, 37 Вт, 3865 лм, 105 лм/Вт, Ra=80, CCT=4000K, подвесной, PF=0,98, БАП, 3 ч | 12347 | LED
1687 | 1123150001 | ДСП45-50-001 Liner P 840 | IP65, 1498х68х82, расс. опал. из ПММА, 45 Вт, 4523 лм, 100 лм/Вт, Ra=80, CCT=4000K, подвесной, PF=0,98 | 8734 | LED
1688 | 1123150002 | ДСП45-50-002 Liner P 840 | IP65, 1498х68х82, расс. призм. из ПММА, 45 Вт, 4369 лм, 97 лм/Вт, Ra=80, CCT=4000K, подвесной, PF=0,98 | 8734 | LED
1689 | 1123150003 | ДСП45-50-003 Liner P 840 | IP65, 1498х68х82, расс. прозрачный из ПК, 45 Вт, 4832 лм, 107 лм/Вт, Ra=80, CCT=4000K, подвесной, PF=0,98 | 8734 | LED
1690 | 1123150011 | ДСП45-50-011 Liner P RA 840 | IP65, 1498х68х82, расс. опал. из ПММА, 45 Вт, 4523 лм, 100 лм/Вт, Ra=80, CCT=4000K, 1..10В, подвесной, PF=0,98 | 11841 | LED
1691 | 1123150012 | ДСП45-50-012 Liner P RA 840 | IP65, 1498х68х82, расс. призм. из ПММА, 45 Вт, 4369 лм, 97 лм/Вт, Ra=80, CCT=4000K, 1..10В, подвесной, PF=0,98 | 11841 | LED
1692 | 1123150013 | ДСП45-50-013 Liner P RA 840 | IP65, 1498х68х82, расс. прозрачный из ПК, 45 Вт, 4832 лм, 107 лм/Вт, Ra=80, CCT=4000K, 1..10В, подвесной, PF=0,98 | 11841 | LED
1693 | 1123450041 | ДСП45-50-041 Liner P ЕМ3 840 | IP65, 1498х68х82, расс. опал. из ПММА, 45 Вт, 4523 лм, 100 лм/Вт, Ra=80, CCT=4000K, подвесной, PF=0,98, БАП, 3 ч | 13727 | LED
1694 | 1123450043 | ДСП45-50-043 Liner P ЕМ3 840 | IP65, 1498х68х82, расс. прозрачный из ПК, 45 Вт, 4832 лм, 107 лм/Вт, Ra=80, CCT=4000K, подвесной, PF=0,98, БАП, 3 ч | 13727 | LED
1695 | 1123150101 | ДСП45-50-101 Liner PM 840 | IP65, 1498х68х82, расс. опал. из ПММА, 45 Вт, 4523 лм, 100 лм/Вт, Ra=80, CCT=4000K, подвесной, магистр. проводка, PF=0,98 | 11059 | LED
1696 | 1123150103 | ДСП45-50-103 Liner PM 840 | IP65, 1498х68х82, расс. прозрачный из ПК, 45 Вт, 4832 лм, 107 лм/Вт, Ra=80, CCT=4000K, подвесной, магистр. проводка, PF=0,98 | 11059 | LED
1697 | 1123000001 | Комплект для подключения в линию светильников ДСП45(1-75 шт.) | Коннектор Plug Techno THB.387.B4A, заглушка Techno 6DBO218OC | 2047
1698 | 1043020045 | Кронштейн ДСО45/ДСП45 (комплект) | кронштейн для крепления ДСО45/ДСП45, комплект, 2шт. | 1102
1699 | 1042051000 | Тросовый подвес SU1 (1м), комплект | 1м, 2 шт. | 563
1700 | 1042053000 | Тросовый подвес SU3 (3м), комплект | 3м, 2 шт. | 717
1701 | 1042055000 | Тросовый подвес SU5 (5м), комплект | 5м, 2 шт. | 864
1702 |  | ДСП45 Liner НЕ | http://www.astz.ru/ru-production/svetodiodnyiy-svetilynik-serii-dsp45-Liner-P/ | 0
1703 | 1123418001 | ДСП45-20-001 Liner P HE 840 | IP65, 590х68х82, расс. опаловый, ПММА, 18 Вт, 1847 лм, 103 лм/Вт, Ra=80, CCT=4000K, подвесной, PF=0,98 | 5411 | LED
1704 | 1123418002 | ДСП45-20-002 Liner P HE 840 | IP65, 590х68х82, расс.призмат. ПММА, 18 Вт, 1863 лм, 104 лм/Вт, Ra=80, CCT=4000K, подвесной, PF=0,98 | 5411 | LED
1705 | 1123418003 | ДСП45-20-003 Liner P HE 840 | IP65, 590х68х82, расс. прозрачный из ПК, 18 Вт, 2183 лм, 121 лм/Вт, Ra=80, CCT=4000K, подвесной, PF=0,98 | 5411 | LED
1706 | 1123418021 | ДСП45-20-021 Liner P RD HE 840 | IP65, 590х68х82, расс. опаловый, ПММА, 18 Вт, 1847 лм, 103 лм/Вт,Ra=80, CCT=4000K, подвесной, DALI, PF=0,98 | 8098 | LED
1707 | 1123418022 | ДСП45-20-022 Liner P RD HE 840 | IP65, 590х68х82, расс. призмат, ПММА, 18 Вт, 1863 лм, 104 лм/Вт, Ra=80, CCT=4000K, подвесной, DALI, PF=0,98 | 8098 | LED
1708 | 1123418023 | ДСП45-20-023 Liner P RD HE 840 | IP65, 590х68х82, расс. прозрачный из ПК, 18 Вт, 2183 лм, 121 лм/Вт, Ra=80, CCT=4000K, подвесной, DALI, PF=0,98 | 8098 | LED
1709 | 1123418101 | ДСП45-20-101 Liner PM HE 840 | IP65, 590х68х82, расс. опаловый, ПММА, 18 Вт, 1847 лм, 103 лм/Вт, Ra=80, CCT=4000K, подвесной, установка в линию, PF=0,98 | 7646 | LED
1710 | 1123418102 | ДСП45-20-102 Liner PM HE 840 | IP65, 590х68х82, расс. призмат., ПММА, 18 Вт, 1863 лм, 104 лм/Вт,Ra=80, CCT=4000K, подвесной, установка в линию, PF=0,98 | 7646 | LED
1711 | 1123418103 | ДСП45-20-103 Liner PM HE 840 | IP65, 590х68х82, расс. прозрачный из ПК, 18 Вт, 2183 лм, 121 лм/Вт, Ra=80, CCT=4000K, подвесной, в линию, PF=0,98 | 7646 | LED
1712 | 1123437001 | ДСП45-40-001 Liner P HE 840 | IP65, 1150х68х82, расс. опаловый, ПММА, 37 Вт, 3695 лм, 100 лм/Вт, Ra=80, CCT=4000K, подвесной, PF=0,98 | 8303 | LED
1713 | 1123437002 | ДСП45-40-002 Liner P HE 840 | IP65, 1150х68х82, расс. призмат., ПММА, 37 Вт, 3726 лм, 101 лм/Вт, Ra=80, CCT=4000K, подвесной, PF=0,98 | 8303 | LED
1714 | 1123437003 | ДСП45-40-003 Liner P HE 840 | IP65, 1150х68х82, расс. прозрачный из ПК, 37 Вт, 4365 лм, 118 лм/Вт, Ra=80, CCT=4000K, подвесной, PF=0,98 | 8303 | LED
1715 | 1123437021 | ДСП45-40-021 Liner P RD HE 840 | IP65, 1150х68х82, расс. опаловый, ПММА, 37 Вт, 3695 лм, 100 лм/Вт, Ra=80, CCT=4000K, подвесной, DALI, PF=0,98 | 11090 | LED
1716 | 1123437022 | ДСП45-40-022 Liner P RD HE 840 | IP65, 1150х68х82, расс. призмат., ПММА, 37 Вт, 3726 лм, 101 лм/Вт, Ra=80, CCT=4000K, подвесной, DALI, PF=0,98 | 11090 | LED
1717 | 1123437023 | ДСП45-40-023 Liner P RD HE 840 | IP65, 1150х68х82, расс. прозрачный из ПК, 37 Вт, 4365 лм, 118 лм/Вт, Ra=80, CCT=4000K, подвесной, DALI, PF=0,98 | 11090 | LED
1718 | 1123437041 | ДСП45-40-041 Liner P HE EM3 840 | IP65, 1150х68х82, расс. опаловый, ПММА, 37 Вт, 3695 лм, 100 лм/Вт, Ra=80, CCT=4000K, подвесной, PF=0,98, БАП, 3ч | 13296 | LED
1719 | 1123437042 | ДСП45-40-042 Liner P HE EM3 840 | IP65, 1150х68х82, расс. призмат., ПММА, 37 Вт, 3726 лм, 101 лм/Вт, Ra=80, CCT=4000K, подвесной, PF=0,98, БАП, 3ч | 13296 | LED
1720 | 1123437043 | ДСП45-40-043 Liner P HE EM3 840 | IP65, 1150х68х82, расс. прозрачный из ПК, 37 Вт, 4365 лм, 118 лм/Вт, Ra=80, CCT=4000K, подвесной, PF=0,98, БАП, 3ч | 13296 | LED
1721 | 1123437101 | ДСП45-40-101 Liner PM HE 840 | IP65, 1150х68х82, расс. опаловый, ПММА, 37 Вт, 3695 лм, 100 лм/Вт, Ra=80, CCT=4000K, подвесной, установка в линию, PF=0,98 | 10679 | LED
1722 | 1123437102 | ДСП45-40-102 Liner PM HE 840 | IP65, 1150х68х82, расс. призмат., ПММА, 37 Вт, 3726 лм, 101 лм/Вт, Ra=80, CCT=4000K, подвесной, установка в линию, PF=0,98 | 10679 | LED
1723 | 1123437103 | ДСП45-40-103 Liner PM HE 840 | IP65, 1150х68х82, расс. прозрачный из ПК, 37 Вт, 4365 лм, 118 лм/Вт, Ra=80, CCT=4000K, подвесной, в линию, PF=0,98 | 10679 | LED
1724 | 1123447001 | ДСП45-50-001 Liner P HE 840 | IP65, 1430х68х82, расс. опаловый, ПММА, 47 Вт, 4618 лм, 98 лм/Вт, Ra=80, CCT=4000K, подвесной, PF=0,98 | 9862 | LED
1725 | 1123447002 | ДСП45-50-002 Liner P HE 840 | IP65, 1430х68х82, расс. призмат., ПММА, 47 Вт, 4658 лм, 99 лм/Вт, Ra=80, CCT=4000K, подвесной, PF=0,98 | 9862 | LED
1726 | 1123447003 | ДСП45-50-003 Liner P HE 840 | IP65, 1430х68х82, расс. прозрачный из ПК, 47 Вт, 5456 лм, 116 лм/Вт, Ra=80, CCT=4000K, подвесной, PF=0,98 | 9862 | LED
1727 | 1123447021 | ДСП45-50-021 Liner P RD HE 840 | IP65, 1430х68х82, расс. опаловый, ПММА, 47 Вт, 4618 лм, Ra=80, 98 лм/Вт, CCT=4000K, подвесной, DALI, PF=0,98 | 12646 | LED
1728 | 1123447022 | ДСП45-50-022 Liner P RD HE 840 | IP65, 1430х68х82, расс. призмат., ПММА, 47 Вт, 4658 лм, 99 лм/Вт, Ra=80, CCT=4000K, подвесной, DALI, PF=0,98 | 12646 | LED
1729 | 1123447023 | ДСП45-50-023 Liner P RD HE 840 | IP65, 1430х68х82, расс. прозрачный из ПК, 47 Вт, 5456 лм, 116 лм/Вт, Ra=80, CCT=4000K, подвесной, DALI, PF=0,98 | 12646 | LED
1730 | 1123447101 | ДСП45-50-101 Liner PM HE 840 | IP65, 1430х68х82, расс. опаловый, ПММА, 47 Вт, 4618 лм, 98 лм/Вт, Ra=80, CCT=4000K, подвесной, установка в линию, PF=0,98 | 12187 | LED
1731 | 1123447102 | ДСП45-50-102 Liner PM HE 840 | IP65, 1430х68х82, расс.призмат., ПММА, 47 Вт, 4658 лм, 99 лм/Вт, Ra=80, CCT=4000K, подвесной, установка в линию, PF=0,98 | 12187 | LED
1732 | 1123447103 | ДСП45-50-103 Liner PM HE 840 | IP65, 1430х68х82, расс. прозрачный из ПК, 47 Вт, 5456 лм, 116 лм/Вт, Ra=80, CCT=4000K, подвесной, в линию, PF=0,98 | 12187 | LED
1733 | 1123476001 | ДСП45-75-001 Liner P HE 840 | IP65, 1430х68х82, расс. опаловый, ПММА, 76 Вт, 8137 лм, 107 лм/Вт, Ra=80, CCT=4000K, подвесной, PF=0,98 | 11565 | LED
1734 | 1123476002 | ДСП45-75-002 Liner P HE 840 | IP65, 1430х68х82, расс. призмат., ПММА, 76 Вт, 8202 лм, 107 лм/Вт, Ra=80, CCT=4000K, подвесной, PF=0,98 | 11565 | LED
1735 | 1123476003 | ДСП45-75-003 Liner P HE 840 | IP65, 1430х68х82, расс. прозрачный из ПК, 76 Вт, 9067 лм, 119 лм/Вт, Ra=80, CCT=4000K, подвесной, PF=0,98 | 11565 | LED
1736 |  | ДСП47 Arsenal
1737 | 1233580001 | ДСП47-80-001 Arsenal 750 | U=220V AC/DC, IP65, 410х150х125 мм, КСС Д (114°), расс. прозрачн. ПММА, LED, 80 Вт, 10715 лм, 134 лм/Вт, Ra=70, CCT=5000K, PF=0,95 | 11495 | LED
1738 | 1233580002 | ДСП47-80-002 Arsenal 750 | U=220V AC/DC, IP65, 410х150х125 мм, КСС Д (114°), расс. темперированное стекло, LED, 80 Вт, 10604 лм, 132 лм/Вт, Ra=70, CCT=5000K, PF=0,95 | 11766 | LED
1739 | 1233580003 | ДСП47-80-003 Arsenal 750 | U=220V AC/DC, IP65, 410х150х125 мм, КСС Д (114°), расс. опал. ПММА, LED, 80 Вт, 9644 лм, 123 лм/Вт, Ra=70, CCT=5000K, PF=0,95 | 11495 | LED
1740 | 1233580101 | ДСП47-80-101 Arsenal 750 | U=220V AC/DC, IP65, 410х150х125 мм, КСС К+Г (30°+48°), расс. прозрачн. ПММА, LED, 80 Вт, 10300 лм, 128 лм/Вт, Ra=70, CCT=5000K, PF=0,95 | 12932 | LED
1741 | 1233580131 | ДСП47-80-131 Arsenal NL 750 | U=220V AC/DC, IP65, 410х150х125 мм, КСС К+Г (30°+48°), расс. прозрачн. ПММА, LED, 80 Вт, 10300 лм, 128 лм/Вт, Ra=70, CCT=5000K, PF=0,95, дежурный режим | 16321 | LED
1742 | 1233580141.41 | ДСП47-80-141 Arsenal EM1 750 | IP65, 430х150х125 мм, КСС К+Г (30°+48°), расс. прозрачн. ПММА, LED, 80 Вт, 10300 лм, 128 лм/Вт, Ra=70, CCT=5000K, PF=0,95, БАП 1ч. | 17925 | LED
1743 | 1233580201 | ДСП47-80-201 Arsenal 750 | U=220V AC/DC, IP65, 410х150х125 мм, КСС К (27°), расс. прозрачн. ПММА, LED, 80 Вт, 11557 лм, 144 лм/Вт, Ra=70, CCT=5000K, PF=0,95 | 12932 | LED
1744 | 1233580202 | ДСП47-80-202 Arsenal 750 | U=220V AC/DC, IP65, 410х150х125 мм, КСС К (27°), расс. темперированное стекло, LED, 80 Вт, 11437 лм, 143 лм/Вт, Ra=70, CCT=5000K, PF=0,95 | 13202 | LED
1745 | 1233580301 | ДСП47-80-301 Arsenal 750 | U=220V AC/DC, IP65, 410х150х125 мм, КСС К (36°), расс. прозрачн. ПММА, LED, 80 Вт, 11165 лм, 139 лм/Вт, Ra=70, CCT=5000K, PF=0,95 | 12932 | LED
1746 | 1233580302 | ДСП47-80-302 Arsenal 750 | U=220V AC/DC, IP65, 410х150х125 мм, КСС К (36°), расс. темперированное стекло, LED, 80 Вт, 11045 лм, 138 лм/Вт, Ra=70, CCT=5000K, PF=0,95 | 13202 | LED
1747 | 1233580401 | ДСП47-80-401 Arsenal 750 | U=220V AC/DC, IP65, 410х150х125 мм, КСС К+Г (14°+55°), расс. прозрачн. ПММА, LED, 80 Вт, 9432 лм, 120 лм/Вт, Ra=70, CCT=5000K, PF=0,95 | 13966 | LED
1748 | 1233580402 | ДСП47-80-402 Arsenal 750 | U=220V AC/DC, IP65, 410х150х125 мм, КСС К+Г (14°+55°), расс. темперированное стекло, LED, 80 Вт, 9146 лм, 117 лм/Вт, Ra=70, CCT=5000K, PF=0,95 | 14236 | LED
1749 | 1233580431 | ДСП47-80-431 Arsenal NL 750 | U=220V AC/DC, IP65, 430х150х125 мм, КСС К+Г (14°+55°), расс. прозрачн. ПММА, LED, 80 Вт, 9432 лм, 120 лм/Вт, Ra=70, CCT=5000K, PF=0,95, дежурный режим | 17355 | LED
1750 | 1233580432 | ДСП47-80-432 Arsenal NL 750 | U=220V AC/DC, IP65, 430х150х125 мм, КСС К+Г (14°+55°), расс. темперированное стекло, LED, 80 Вт, 9146 лм, 117 лм/Вт, Ra=70, CCT=5000K, PF=0,95, , дежурный режим | 17625 | LED
1751 | 1233580501 | ДСП47-80-501 Arsenal 750 | U=220V AC/DC, IP65, 410х150х125 мм, КСС Г (60°), расс. прозрачн. ПММА, LED, 80 Вт, 10674 лм, 133 лм/Вт, Ra=70, CCT=5000K, PF=0,95 | 12932 | LED
1752 | 1233580502 | ДСП47-80-502 Arsenal 750 | U=220V AC/DC, IP65, 410х150х125 мм, КСС Г (60°), расс. темперированное стекло, LED, 80 Вт, 10454 лм, 130 лм/Вт, Ra=70, CCT=5000K, PF=0,95 | 13202 | LED
1753 | 1233580601 | ДСП47-80-601 Arsenal 750 | U=220V AC/DC, IP65, 410х150х125 мм, КСС Д (95°), расс. прозрачн. ПММА, LED, 80 Вт, 10747 лм, 134 лм/Вт, Ra=70, CCT=5000K, PF=0,95 | 12932 | LED
1754 | 1233580631 | ДСП47-80-631 Arsenal NL 750 | U=220V AC/DC, IP65, 410х150х125 мм, КСС Д (95°), расс. прозрачн. ПММА, LED, 80 Вт, 10747 лм, 134 лм/Вт, Ra=70, CCT=5000K, PF=0,95, дежурный режим | 16321 | LED
1755 | 1233580641.41 | ДСП47-80-641 Arsenal EM1 750 | IP65, 430х150х125 мм, КСС Д (95°), расс. прозрачн. ПММА, LED, 80 Вт, 10747 лм, 134 лм/Вт, Ra=70, CCT=5000K, PF=0,95, БАП 1ч. | 17925 | LED
1756 | 1233580701 | ДСП47-80-701 Arsenal 750 | U=220V AC/DC, IP65, 410х150х125 мм, КСС К+Д (34°+96°), расс. прозрачн. ПММА, LED, 80 Вт, 11114 лм, 138 лм/Вт, Ra=70, CCT=5000K, PF=0,95 | 12932 | LED
1757 | 1233580702 | ДСП47-80-702 Arsenal 750 | U=220V AC/DC, IP65, 410х150х125 мм, КСС К+Д (34°+96°), расс. темперированное стекло, LED, 80 Вт, 10834 лм, 135 лм/Вт, Ra=70, CCT=5000K, PF=0,95 | 13202 | LED
1758 | 1233511001 | ДСП47-110-001 Arsenal 750 | U=220V AC/DC, IP65, 610х150х125 мм, КСС Д (114°), расс. прозрачн. ПММА, LED, 110 Вт, 15769 лм, 138 лм/Вт, Ra=70, CCT=5000K, PF=0,95 | 17241 | LED
1759 | 1233511002 | ДСП47-110-002 Arsenal 750 | U=220V AC/DC, IP65, 610х150х125 мм, КСС Д (114°), расс. темперированное стекло, LED, 110 Вт, 15343 лм, 138 лм/Вт, Ra=70, CCT=5000K, PF=0,95 | 17648 | LED
1760 | 1233511003 | ДСП47-110-003 Arsenal 750 | U=220V AC/DC, IP65, 610х150х125 мм, КСС Д (114°), расс. опал. ПММА, LED, 110 Вт, 14197 лм, 125 лм/Вт, Ra=70, CCT=5000K, PF=0,95 | 17241 | LED
1761 | 1233511101 | ДСП47-110-101 Arsenal 750 | U=220V AC/DC, IP65, 610 х150х125 мм, КСС К+Г (30°+48°), расс. прозрачн. ПММА, LED, 110 Вт, 15297 лм, 138 лм/Вт, Ra=70, CCT=5000K, PF=0,95 | 19396 | LED
1762 | 1233511131 | ДСП47-110-131 Arsenal NL 750 | U=220V AC/DC, IP65, 610 х150х125 мм, КСС К+Г (30°+48°), расс. прозрачн. ПММА, LED, 110 Вт, 15297 лм, 138 лм/Вт, Ra=70, CCT=5000K, PF=0,95, дежурный режим | 22785 | LED
1763 | 1233511141.41 | ДСП47-110-141 Arsenal EM1 750 | IP65, 610 х150х125 мм, КСС К+Г (30°+48°), расс. прозрачн. ПММА, LED, 110 Вт, 15297 лм, 138 лм/Вт, Ra=70, CCT=5000K, PF=0,95, БАП 1ч. | 24389 | LED
1764 | 1233511201 | ДСП47-110-201 Arsenal 750 | U=220V AC/DC, IP65, 610х150х125 мм, КСС К (27°), расс. прозрачн. ПММА, LED, 110 Вт, 16512 лм, 134 лм/Вт, Ra=70, CCT=5000K, PF=0,95 | 19396 | LED
1765 | 1233511202 | ДСП47-110-202 Arsenal 750 | U=220V AC/DC, IP65, 610х150х125 мм, КСС К (27°), расс. темперированное стекло, LED, 110 Вт, 16599 лм, 145 лм/Вт, Ra=70, CCT=5000K, PF=0,95 | 19803 | LED
1766 | 1233511301 | ДСП47-110-301 Arsenal 750 | U=220V AC/DC, IP65, 610х150х125 мм, КСС К (36°), расс. прозрачн. ПММА, LED, 110 Вт, 16247 лм, 144 лм/Вт, Ra=70, CCT=5000K, PF=0,95 | 19396 | LED
1767 | 1233511302 | ДСП47-110-302 Arsenal 750 | U=220V AC/DC, IP65, 610х150х125 мм, КСС К (36°), расс. темперированное стекло, LED, 110 Вт, 16076 лм, 141 лм/Вт, Ra=70, CCT=5000K, PF=0,95 | 19803 | LED
1768 | 1233511401 | ДСП47-110-401 Arsenal 750 | U=220V AC/DC, IP65, 610х150х125 мм, КСС К+Г (14°+55°), расс. прозрачн. ПММА, LED, 110 Вт, 13518 лм, 121 лм/Вт, Ra=70, CCT=5000K, PF=0,95 | 20947 | LED
1769 | 1233511402 | ДСП47-110-402 Arsenal 750 | U=220V AC/DC, IP65, 610х150х125 мм, КСС К+Г (14°+55°), расс. темперированное стекло, LED, 110 Вт, 13164 лм, 117 лм/Вт, Ra=70, CCT=5000K, PF=0,95 | 21354 | LED
1770 | 1233511501 | ДСП47-110-501 Arsenal 750 | U=220V AC/DC, IP65, 610х150х125 мм, КСС Г (60°), расс. прозрачн. ПММА, LED, 110 Вт, 15792 лм, 142 лм/Вт, Ra=70, CCT=5000K, PF=0,95 | 19396 | LED
1771 | 1233511502 | ДСП47-110-502 Arsenal 750 | U=220V AC/DC, IP65, 610х150х125 мм, КСС Г (60°), расс. темперированное стекло, LED, 110 Вт, 15240 лм, 133 лм/Вт, Ra=70, CCT=5000K, PF=0,95 | 19803 | LED
1772 | 1233511601 | ДСП47-110-601 Arsenal 750 | U=220V AC/DC, IP65, 610 х150х125 мм, КСС Д (95°), расс. прозрачн. ПММА, LED, 110 Вт, 15671 лм, 137 лм/Вт, Ra=70, CCT=5000K, PF=0,95 | 19396 | LED
1773 | 1233511631 | ДСП47-110-631 Arsenal NL 750 | U=220V AC/DC, IP65, 610 х150х125 мм, КСС Д (95°), расс. прозрачн. ПММА, LED, 110 Вт, 15671 лм, 137 лм/Вт, Ra=70, CCT=5000K, PF=0,95, дежурный режим | 22785 | LED
1774 | 1233511641.41 | ДСП47-110-641 Arsenal EM1 750 | IP65, 610 х150х125мм, КСС Д (95°), расс. прозрачн. ПММА, LED, 110 Вт, 15671 лм, 137 лм/Вт, Ra=70, CCT=5000K, PF=0,95, БАП 1ч. | 24389 | LED
1775 | 1233511701 | ДСП47-110-701 Arsenal 750 | U=220V AC/DC, IP65, 610х150х125 мм, КСС К+Д (34°+96°), расс. прозрачн. ПММА, LED, 110 Вт, 16140 лм, 141 лм/Вт, Ra=70, CCT=5000K, PF=0,95 | 19396 | LED
1776 | 1233511702 | ДСП47-110-702 Arsenal 750 | U=220V AC/DC, IP65, 610х150х125 мм, КСС К+Д (34°+96°), расс. темперированное стекло, LED, 110 Вт, 15740 лм, 138 лм/Вт, Ra=70, CCT=5000K, PF=0,95 | 19803 | LED
1777 | 1233515001 | ДСП47-150-001 Arsenal 750 | U=220V AC/DC, IP65, 810х150х125 мм, КСС Д (114°), расс. прозрачн. ПММА, LED, 150 Вт, 21080 лм, 138 лм/Вт, Ra=70, CCT=5000K, PF=0,95 | 22997 | LED
1778 | 1233515002 | ДСП47-150-002 Arsenal 750 | U=220V AC/DC, IP65, 810х150х125 мм, КСС Д (114°), расс. темперированное стекло, LED, 150 Вт, 20643 лм, 138 лм/Вт, Ra=70, CCT=5000K, PF=0,95 | 23539 | LED
1779 | 1233515003 | ДСП47-150-003 Arsenal 750 | U=220V AC/DC, IP65, 810х150х125 мм, КСС Д (114°), расс. опал. ПММА, LED, 150 Вт, 18972 лм, 126 лм/Вт, Ra=70, CCT=5000K, PF=0,95 | 22997 | LED
1780 | 1233515101 | ДСП47-150-101 Arsenal 750 | U=220V AC/DC, IP65, 810х150х125 мм, КСС К+Г (30°+48°), расс. прозрачн. ПММА, LED, 150 Вт, 20449 лм, 133 лм/Вт, Ra=70, CCT=5000K, PF=0,95 | 25870 | LED
1781 | 1233515131 | ДСП47-150-131 Arsenal NL 750 | U=220V AC/DC, IP65, 810х150х125 мм, КСС К+Г (30°+48°), расс. прозрачн. ПММА, LED, 150 Вт, 20449 лм, 133 лм/Вт, Ra=70, CCT=5000K, PF=0,95, дежурный режим | 29259 | LED
1782 | 1233515141.41 | ДСП47-150-141 Arsenal EM1 750 | IP65, 810х150х125 мм, КСС К+Г (30°+48°), расс. прозрачн. ПММА, LED, 150 Вт, 20449 лм, 133 лм/Вт, Ra=70, CCT=5000K, PF=0,95, БАП 1ч. | 30863 | LED
1783 | 1233515201 | ДСП47-150-201 Arsenal 750 | U=220V AC/DC, IP65, 810х150х125 мм, КСС К (27°), расс. прозрачн. ПММА, LED, 150 Вт, 22144 лм, 144 лм/Вт, Ra=70, CCT=5000K, PF=0,95 | 25870 | LED
1784 | 1233515202 | ДСП47-150-202 Arsenal 750 | U=220V AC/DC, IP65, 810х150х125 мм, КСС К (27°), расс. темперированное стекло, LED, 150 Вт, 21915 лм, 143 лм/Вт, Ra=70, CCT=5000K, PF=0,95 | 26412 | LED
1785 | 1233515301 | ДСП47-150-301 Arsenal 750 | U=220V AC/DC, IP65, 810х150х125 мм, КСС К (36°), расс. прозрачн. ПММА, LED, 150 Вт, 21752 лм, 142 лм/Вт, Ra=70, CCT=5000K, PF=0,95 | 25870 | LED
1786 | 1233515302 | ДСП47-150-302 Arsenal 750 | U=220V AC/DC, IP65, 810х150х125 мм, КСС К (36°), расс. темперированное стекло, LED, 150 Вт, 21522 лм, 141 лм/Вт, Ra=70, CCT=5000K, PF=0,95 | 26412 | LED
1787 | 1233515401 | ДСП47-150-401 Arsenal 750 | U=220V AC/DC, IP65, 810х150х125 мм, КСС К+Г (14°+55°), расс. прозрачн. ПММА, LED, 150 Вт, 18032 лм, 120 лм/Вт, Ra=70, CCT=5000K, PF=0,95 | 27938 | LED
1788 | 1233515402 | ДСП47-150-402 Arsenal 750 | U=220V AC/DC, IP65, 810х150х125 мм, КСС К+Г (14°+55°), расс. темперированное стекло, LED, 150 Вт, 17515 лм, 117 лм/Вт, Ra=70, CCT=5000K, PF=0,95 | 28480 | LED
1789 | 1233515501 | ДСП47-150-501 Arsenal 750 | U=220V AC/DC, IP65, 810х150х125 мм, КСС Г (60°), расс. прозрачн. ПММА, LED, 150 Вт, 21144 лм, 138 лм/Вт, Ra=70, CCT=5000K, PF=0,95 | 25870 | LED
1790 | 1233515502 | ДСП47-150-502 Arsenal 750 | U=220V AC/DC, IP65, 810х150х125 мм, КСС Г (60°), расс. темперированное стекло, LED, 150 Вт, 20387 лм, 133 лм/Вт, Ra=70, CCT=5000K, PF=0,95 | 26412 | LED
1791 | 1233515601 | ДСП47-150-601 Arsenal 750 | U=220V AC/DC, IP65, 810х150х125 мм, КСС Д (95°), расс. прозрачн. ПММА, LED, 150 Вт, 20951 лм, 137 лм/Вт, Ra=70, CCT=5000K, PF=0,95 | 25870 | LED
1792 | 1233515631 | ДСП47-150-631 Arsenal NL 750 | U=220V AC/DC, IP65, 810х150х125 мм, КСС Д (95°), расс. прозрачн. ПММА, LED, 150 Вт, 20951 лм, 137 лм/Вт, Ra=70, CCT=5000K, PF=0,95, дежурный режим | 29259 | LED
1793 | 1233515641.41 | ДСП47-150-641 Arsenal EM1 750 | IP65, 810х150х125 мм, КСС Д (95°), расс. прозрачн. ПММА, LED, 150 Вт, 20951 лм, 137 лм/Вт,Ra=70, CCT=5000K, PF=0,95, БАП 1ч. | 30863 | LED
1794 | 1233515701 | ДСП47-150-701 Arsenal 750 | U=220V AC/DC, IP65, 810х150х125 мм, КСС К+Д (34°+96°), расс. прозрачн. ПММА, LED, 150 Вт, 21591 лм, 141 лм/Вт, Ra=70, CCT=5000K, PF=0,95 | 25870 | LED
1795 | 1233515702 | ДСП47-150-702 Arsenal 750 | U=220V AC/DC, IP65, 810х150х125 мм, КСС К+Д (34°+96°), расс. темперированное стекло, LED, 150 Вт, 21008 лм, 137 лм/Вт, Ra=70, CCT=5000K, PF=0,95 | 26412 | LED
1796 | 1233000001 | Разъем 2 IP68 | Разъем под 2-х жильный провод (для светильников с управлением), IP68 | 1318
1797 | 1233000002 | Разъем 3 IP68 | Разъем под 3-х жильный провод (для светильников без управления), IP68 | 1386
1798 | 1233000003 | Разъем 4 IP68 | Разъем под 4-х жильный провод (для светильников с БАП), IP68 | 1447
1799 | 1233000004 | Кронштейн поворотный КП 45х1,5 | Кронштейн поворотный для ДСП47, комплект 2 шт. | 1102
1800 | 1233000005 | Датчик MS415 IP65 | Датчик микроволновый МS415 IP65, на кронштейне | 3076
1801 | 1233000006 | Кронштейн соединяющий КС 2х2 (2 шт.) | кронштейн для соединения 2 светильников | 616
1802 | 1233000007 | Кронштейн соединяющий КС 2х3 (2 шт.) | кронштейн для соединения 3 светильников | 890
1803 | 1233000008 | Лира поворотная ЛП400 | подвес для объединеных светильников | 654
1804 | 1233000009 | Разъем 2х4 IP68 | Разъем под 4-х жильный провод (для подключения 2 светильников), IP68 | 5378
1805 | 1233000010 | Разъем 3х4 IP68 | Разъем под 4-х жильный провод (для подключения 3 светильников), IP68 | 6002
1806 | 1233000011 | Решетка ДСП47-80 | Решетка ДСП47-80 | 1257
1807 | 1233000012 | Решетка ДСП47-110 | Решетка ДСП47-110 | 1379
1808 | 1233000013 | Решетка ДСП47-150 | Решетка ДСП47-150 | 1558
1809 |  | ДСП49 Blade | http://www.astz.ru/ru-production/svetodiodnyiy-svetilynik-serii-dsp49-Blade/
1810 | 1167420001 | ДСП49-20-001 Blade 840 | IP65, U=220V AC/DC, 600х72х80, КСС Д (115°), расс. опал., ПММА, 20 Вт, 2126 лм, 122 лм/Вт, Ra=80, CCT=4000K, подвесной, PF=0,98 | 5668 | LED
1811 | 1167420003 | ДСП49-20-003 Blade 840 | IP65, U=220V AC/DC, 600х72х80, КСС Д (115°), расс. прозрачн, ПММА, 20 Вт, 2504 лм, 141 лм/Вт, Ra=80, CCT=4000K, подвесной, PF=0,98 | 5668 | LED
1812 | 1167420103 | ДСП49-20-103 Blade 840 | IP65, U=220V AC/DC, 600х72х80, КСС К+Г (50°+88°), расс. прозрачн, ПММА, 20 Вт, 2456 лм, 139 лм/Вт, Ra=80, CCT=4000K, подвесной, PF=0,98 | 7104 | LED
1813 | 1167420203 | ДСП49-20-203 Blade 840 | IP65, U=220V AC/DC, 600х72х80, КСС Г+Д (65°+110°), расс. прозрачн, ПММА, 20 Вт, 2495 лм, 141 лм/Вт, Ra=80, CCT=4000K, подвесной, PF=0,98 | 7104 | LED
1814 | 1167420303 | ДСП49-20-303 Blade 840 | IP65, U=220V AC/DC, 600х72х80, КСС С1 (специальная), расс. прозрачн, ПММА, 20 Вт, 2487 лм, 140 лм/Вт, Ra=80, CCT=4000K, подвесной, PF=0,98 | 7104 | LED
1815 | 1167420005 | ДСП49-20-005 Blade 840 | IP65, U=220V AC/DC, 600х72х80, КСС Д (115°), темперированное стекло, 20 Вт, 2460 лм, 139 лм/Вт, Ra=80, CCT=4000K, подвесной, PF=0,98 | 7424 | LED
1816 | 1167440001 | ДСП49-40-001 Blade 840 | IP65, U=220V AC/DC, 1165х72х80, КСС Д (115°), расс.опал., ПММА, 40 Вт, 4337 лм, 122 лм/Вт, Ra=80, CCT=4000K, подвесной, PF=0,98 | 8616 | LED
1817 | 1167440021 | ДСП49-40-021 Blade RD 840 | IP65, U=220V AC/DC, 1165х72х80, КСС Д (115°), расс.опал., ПММА, 40 Вт, 4337 лм, 122 лм/Вт, Ra=80, CCT=4000K, подвесной, драйвер DALI, PF=0,98 | 12351 | LED
1818 | 1167440031 | ДСП49-40-031 Blade NL 840 | IP65, 1165х72х80, КСС Д (115°), расс.опал., ПММА, 40 Вт, 4337 лм, 122 лм/Вт, Ra=80, CCT=4000K, подвесной, дежурный режим, PF=0,98 | 12351 | LED
1819 | 1167440041 | ДСП49-40-041 Blade EM3 840 | IP65, 1165х72х80, КСС Д (115°), расс.опал., ПММА, 40 Вт, 4337 лм, 122 лм/Вт, Ra=80, CCT=4000K, подвесной, PF=0,98, БАП, 3ч | 13609 | LED
1820 | 1167440051 | ДСП49-40-051 Blade HT 840 | IP65, U=220V AC/DC, 1165х72х80, КСС Д (115°), расс.опал., ПММА, 40 Вт, 4337 лм, 122 лм/Вт, Ra=80, CCT=4000K, подвесной, t=60°C, PF=0,98 | 11551 | LED
1821 | 1167440003 | ДСП49-40-003 Blade 840 | IP65, U=220V AC/DC, 1165х72х80, КСС Д (115°), расс. прозрачн, ПММА, 40 Вт, 5008 лм, 141 лм/Вт, Ra=80, CCT=4000K, подвесной, PF=0,98 | 8616 | LED
1822 | 1167440023 | ДСП49-40-023 Blade RD 840 | IP65, U=220V AC/DC, 1165х72х80, КСС Д (115°), расс. прозрачн, ПММА, 40 Вт, 5008 лм, 141 лм/Вт, Ra=80, CCT=4000K, подвесной, драйвер DALI, PF=0,98 | 12351 | LED
1823 | 1167440033 | ДСП49-40-033 Blade NL 840 | IP65, U=220V AC/DC, 1165х72х80, КСС Д (115°), расс. прозрачн, ПММА, 40 Вт, 5008 лм, 141 лм/Вт, Ra=80, CCT=4000K, подвесной, дежурный режим, PF=0,98 | 12351 | LED
1824 | 1167440043 | ДСП49-40-043 Blade EM3 840 | IP65, 1165х72х80, КСС Д (115°), расс. прозрачн, ПММА, 40 Вт, 5008 лм, 141 лм/Вт, Ra=80, CCT=4000K, подвесной, PF=0,98, БАП, 3ч | 13609 | LED
1825 | 1167440053 | ДСП49-40-053 Blade HT 840 | IP65, U=220V AC/DC, 1165х72х80, КСС Д (115°), расс. прозрачн, ПММА, 40 Вт, 4932 лм, 123 лм/Вт, Ra=80, CCT=4000K, подвесной, t=60°C, PF=0,98 | 11551 | LED
1826 | 1167440103 | ДСП49-40-103 Blade 840 | IP65, U=220V AC/DC, 1165х72х80, КСС К+Г (50°+88°), расс. прозрачн, ПММА, 40 Вт, 4913 лм, 139 лм/Вт, Ra=80, CCT=4000K, подвесной, PF=0,98 | 11532 | LED
1827 | 1167440143 | ДСП49-40-143 Blade EM3 840 | IP65, 1165х72х80, КСС К+Г (50°+88°), расс. прозрачн, ПММА, 40 Вт, 4913 лм, 139 лм/Вт, Ra=80, CCT=4000K, подвесной, PF=0,98, БАП, 3ч | 16525 | LED
1828 | 1167440203 | ДСП49-40-203 Blade 840 | IP65, U=220V AC/DC, 1165х72х80, КСС Г+Д (65°+110°), расс. прозрачн, ПММА, 40 Вт, 4990 лм, 141 лм/Вт, Ra=80, CCT=4000K, подвесной, PF=0,98 | 11532 | LED
1829 | 1167440243 | ДСП49-40-243 Blade EM3 840 | IP65, 1165х72х80, КСС Г+Д (65°+110°), расс. прозрачн, ПММА, 40 Вт, 4990 лм, 141 лм/Вт, Ra=80, CCT=4000K, подвесной, PF=0,98, БАП, 3ч | 16525 | LED
1830 | 1167440303 | ДСП49-40-303 Blade 840 | IP65, U=220V AC/DC, 1165х72х80, КСС С1 (специальная), расс. прозрачн, ПММА, 40 Вт, 4977 лм, 140 лм/Вт, Ra=80, CCT=4000K, подвесной, PF=0,98 | 11532 | LED
1831 | 1167440343 | ДСП49-40-343 Blade EM3 840 | IP65, 1165х72х80, КСС С1 (специальная), расс. прозрачн, ПММА, 40 Вт, 4977 лм, 140 лм/Вт, Ra=80, CCT=4000K, подвесной, PF=0,98, БАП, 3ч | 16525 | LED
1832 | 1167440005 | ДСП49-40-005 Blade 840 | IP65, U=220V AC/DC, 1165х72х80, КСС Д (115°), темперированное стекло, 40 Вт, 4922 лм, 139 лм/Вт, Ra=80, CCT=4000K, подвесной, PF=0,98 | 10277 | LED
1833 | 1167440025 | ДСП49-40-025 Blade RD 840 | IP65, U=220V AC/DC, 1165х72х80, КСС Д (115°), темперированное стекло, 40 Вт, 4922 лм, 139 лм/Вт, Ra=80, CCT=4000K, подвесной, драйвер DALI, PF=0,98 | 14011 | LED
1834 | 1167440035 | ДСП49-40-035 Blade NL 840 | IU=220V AC/DC, P65, 1165х72х80, КСС Д (115°), темперированное стекло, 40 Вт, 4922 лм, 139 лм/Вт, Ra=80, CCT=4000K, подвесной, дежурный режим, PF=0,98 | 14011 | LED
1835 | 1167440045 | ДСП49-40-045 Blade EM3 840 | IP65, 1165х72х80, КСС Д (115°), темперированное стекло, 40 Вт, 4992 лм, 139 лм/Вт, Ra=80, CCT=4000K, подвесной, PF=0,98, БАП, 3ч | 15270 | LED
1836 | 1167440055 | ДСП49-40-055 Blade HT 840 | IP65, U=220V AC/DC, 1165х72х80, КСС Д (115°), темперированное стекло, 40 Вт, 4992 лм, 139 лм/Вт, Ra=80, CCT=4000K, подвесной, t=60°C, PF=0,98 | 13212 | LED
1837 | 1167450001 | ДСП49-50-001 Blade 840 | IP65, U=220V AC/DC, 1448х72х80, КСС Д (115°), расс. опал., ПММА, 50 Вт, 5420 лм, 112 лм/Вт, Ra=80, CCT=4000K, подвесной, PF=0,98 | 10331 | LED
1838 | 1167450041 | ДСП49-50-041 Blade EM3 840 | IP65, U=220V AC/DC, 1448х72х80, КСС Д (115°), расс. опал., ПММА, 50 Вт, 5422 лм, 122 лм/Вт, Ra=80, CCT=4000K, подвесной, PF=0,98, БАП 3 ч. | 15324 | LED
1839 | 1167450003 | ДСП49-50-003 Blade 840 | IP65, U=220V AC/DC, 1448х72х80, КСС Д (115°), расс. прозрачн, ПММА, 50 Вт, 6260 лм, 141 лм/Вт, Ra=80, CCT=4000K, подвесной, PF=0,98 | 10331 | LED
1840 | 1167450043 | ДСП49-50-043 Blade EM3 840 | IP65, U=220V AC/DC, 1448х72х80, КСС Д (115°), расс. прозрачн, ПММА, 50 Вт, 6260 лм, 141 лм/Вт, Ra=80, CCT=4000K, подвесной, PF=0,98, БАП 3ч. | 15324 | LED
1841 | 1167450103 | ДСП49-50-103 Blade 840 | IP65, U=220V AC/DC, 1448х72х80, КСС К+Г (50°+88°), расс. прозрачн, ПММА, 50 Вт, 6141 лм, 138 лм/Вт, Ra=80, CCT=4000K, подвесной, PF=0,98 | 13690 | LED
1842 | 1167450143 | ДСП49-50-143 Blade EM3 840 | IP65, U=220V AC/DC, 1448х72х80, КСС К+Г (50°+88°), расс. прозрачн, ПММА, 50 Вт, 6141 лм, 138 лм/Вт, Ra=80, CCT=4000K, подвесной, PF=0,98, БАП 3 ч | 18683 | LED
1843 | 1167450203 | ДСП49-50-203 Blade 840 | IP65, U=220V AC/DC, 1448х72х80, КСС Г+Д (65°+110°), расс. прозрачн, ПММА, 50 Вт, 6239 лм, 141 лм/Вт, Ra=80, CCT=4000K, подвесной, PF=0,98 | 13690 | LED
1844 | 1167450243 | ДСП49-50-243 Blade EM3 840 | IP65, U=220V AC/DC, 1448х72х80, КСС Г+Д (65°+110°), расс. прозрачн, ПММА, 50 Вт, 6239 лм, 141 лм/Вт, Ra=80, CCT=4000K, подвесной, PF=0,98, БАП 3 ч. | 18683 | LED
1845 | 1167450303 | ДСП49-50-303 Blade 840 | IP65, U=220V AC/DC, 1448х72х80, КСС С1 (специальная), расс. прозрачн, ПММА, 50 Вт, 6221 лм, 140 лм/Вт, Ra=80, CCT=4000K, подвесной, PF=0,98 | 13690 | LED
1846 | 1167450343 | ДСП49-50-343 Blade EM3 840 | IP65, U=220V AC/DC, 1448х72х80, КСС С1 (специальная), расс. прозрачн, ПММА, 50 Вт, 6221 лм, 140 лм/Вт, Ra=80, CCT=4000K, подвесной, PF=0,98, БАП 3 ч. | 18683 | LED
1847 | 1167450005 | ДСП49-50-005 Blade 840 | IP65, U=220V AC/DC, 1448х72х80, КСС Д (115°), темперированное стекло, 50 Вт, 6152 лм, 139 лм/Вт, Ra=80, CCT=4000K, подвесной, PF=0,98 | 12211 | LED
1848 | 1167450045 | ДСП49-50-045 Blade EM3 840 | IP65, U=220V AC/DC, 1448х72х80, КСС Д (115°), темперированное стекло, 50 Вт, 6152 лм, 139 лм/Вт, Ra=80, CCT=4000K, подвесной, PF=0,98, БАП 3 ч. | 17204 | LED
1849 | 1167450105 | ДСП49-50-105 Blade 840 | IP65, U=220V AC/DC, 1448х72х80, КСС К+Г (50°+88°), темперированное стекло, 50 Вт, 6550 лм, 131 лм/Вт, Ra=80, CCT=4000K, подвесной, PF=0,98 | 15570 | LED
1850 | 1167450145 | ДСП49-50-145 Blade EM3 840 | IP65, U=220V AC/DC, 1448х72х80,КСС К+Г (50°+88°), темперированное стекло, 50 Вт, 6550 лм, 131 лм/Вт, Ra=80, CCT=4000K, подвесной, PF=0,98, БАП 3 ч. | 20563 | LED
1851 | 1167450205 | ДСП49-50-205 Blade 840 | IP65, U=220V AC/DC, 1448х72х80, КСС Г+Д (65°+110°), темперированное стекло, 50 Вт, 6650лм, 133 лм/Вт, Ra=80, CCT=4000K, подвесной, PF=0,98 | 15570 | LED
1852 | 1167450245 | ДСП49-50-245 Blade EM3 840 | IP65, U=220V AC/DC, 1448х72х80, КСС Г+Д (65°+110°), темперированное стекло, 50 Вт, 6650 лм, 131 лм/Вт, Ra=80, CCT=4000K, подвесной, PF=0,98, БАП 3 ч. | 20563 | LED
1853 | 1167450305 | ДСП49-50-305 Blade 840 | IP65, U=220V AC/DC, 1448х72х80, КСС С1 (специальная), темперированное стекло, 50 Вт, 6550 лм, 131 лм/Вт, Ra=80, CCT=4000K, подвесной, PF=0,98 | 15570 | LED
1854 | 1167450345 | ДСП49-50-345 Blade EM3 840 | IP65, U=220V AC/DC, 1448х72х80, КСС С1 (специальная), темперированное стекло, 50 Вт, 6550 лм, 131 лм/Вт, Ra=80, CCT=4000K, подвесной, PF=0,98, БАП 3 ч. | 20563 | LED
1855 | 1167475001 | ДСП49-75-001 Blade 840 | IP65, U=220V AC/DC, 1448х72х80, КСС Д (115°), расс. опал., ПММА, 73 Вт, 8015 лм, 110 лм/Вт, Ra=80, CCT=4000K, подвесной, PF=0,98 | 12062 | LED
1856 | 1167475021 | ДСП49-75-021 Blade RD 840 | IP65, U=220V AC/DC, 1448х72х80, КСС Д (115°), расс. опал., ПММА, 73 Вт, 8015 лм, 110 лм/Вт, Ra=80, CCT=4000K, подвесной, DALI, PF=0,98 | 15797 | LED
1857 | 1167475031 | ДСП49-75-031 Blade NL 840 | IP65, U=220V AC/DC, 1448х72х80, КСС Д (115°), расс. опал., ПММА, 73 Вт, 8015 лм, 110 лм/Вт, Ra=80, CCT=4000K, подвесной, дежурный режим, PF=0,98 | 15797 | LED
1858 | 1167475041 | ДСП49-75-041 Blade EM3 840 | IP65, U=220V AC/DC, 1448х72х80, КСС Д (115°), расс. опал., ПММА, 73 Вт, 8015 лм, 110 лм/Вт, Ra=80, CCT=4000K, подвесной, PF=0,98, БАП 3 ч. | 17055 | LED
1859 | 1167475003 | ДСП49-75-003 Blade 840 | IP65, U=220V AC/DC, 1448х72х80, КСС Д (115°), расс. прозрачный, ПММА, 73 Вт, 9263 лм, 127 лм/Вт, Ra=80, CCT=4000K, подвесной, PF=0,98 | 12062 | LED
1860 | 1167475023 | ДСП49-75-023 Blade RD 840 | IP65, U=220V AC/DC, 1448х72х80, КСС Д (115°), расс. прозрачный, ПММА, 73 Вт, 9263 лм, 127 лм/Вт, Ra=80, CCT=4000K, подвесной, DALI, PF=0,98 | 15797 | LED
1861 | 1167475033 | ДСП49-75-033 Blade NL 840 | IP65, U=220V AC/DC, 1448х72х80, КСС Д (115°), расс. прозрачный, ПММА, 73 Вт, 9263 лм, 127 лм/Вт, Ra=80, CCT=4000K, подвесной, дежурный режим, PF=0,98 | 15797 | LED
1862 | 1167475043 | ДСП49-75-043 Blade EM3 840 | IP65, U=220V AC/DC, 1448х72х80, КСС Д (115°), расс. прозрачный, ПММА, 73 Вт, 9263 лм, 127 лм/Вт, Ra=80, CCT=4000K, подвесной, PF=0,98, БАП 3 ч. | 17055 | LED
1863 | 1167475103 | ДСП49-75-103 Blade 840 | IP65, U=220V AC/DC, 1448х72х80, КСС К+Г (50°+88°), расс. прозрачный, ПММА, 73 Вт, 9066 лм, 124 лм/Вт, Ra=80, CCT=4000K, подвесной, PF=0,98 | 15421 | LED
1864 | 1167475123 | ДСП49-75-123 Blade RD 840 | IP65, U=220V AC/DC, 1448х72х80, КСС К+Г (50°+88°), расс. прозрачный, ПММА, 73 Вт, 9066 лм, 124 лм/Вт, Ra=80, CCT=4000K, подвесной, DALI, PF=0,98 | 19156 | LED
1865 | 1167475133 | ДСП49-75-133 Blade NL 840 | IP65, U=220V AC/DC, 1448х72х80, КСС К+Г (50°+88°), расс. прозрачный, ПММА, 73 Вт, 9066 лм, 124 лм/Вт, Ra=80, CCT=4000K, подвесной, дежурный режим, PF=0,98 | 19156 | LED
1866 | 1167475143 | ДСП49-75-143 Blade EM3 840 | IP65, U=220V AC/DC, 1448х72х80, КСС К+Г (50°+88°), расс. прозрачный, ПММА, 73 Вт, 9066 лм, 124 лм/Вт, Ra=80, CCT=4000K, подвесной, PF=0,98, БАП 3 ч. | 20414 | LED
1867 | 1167475203 | ДСП49-75-203 Blade 840 | IP65, U=220V AC/DC, 1448х72х80, КСС К+Д (65°+110°), расс. прозрачный, ПММА, 73 Вт, 9263 лм, 127 лм/Вт, Ra=80, CCT=4000K, подвесной, PF=0,98 | 15421 | LED
1868 | 1167475223 | ДСП49-75-223 Blade RD 840 | IP65, U=220V AC/DC, 1448х72х80, КСС К+Д (65°+110°), расс. прозрачный, ПММА, 73 Вт, 9263 лм, 127 лм/Вт, Ra=80, CCT=4000K, подвесной, DALI, PF=0,98 | 19156 | LED
1869 | 1167475233 | ДСП49-75-233 Blade NL 840 | IP65, U=220V AC/DC, 1448х72х80, КСС К+Д (65°+110°), расс. прозрачный, ПММА, 73 Вт, 9263 лм, 127 лм/Вт, Ra=80, CCT=4000K, подвесной, дежурный режим, PF=0,98 | 19156 | LED
1870 | 1167475243 | ДСП49-75-243 Blade EM3 840 | IP65, U=220V AC/DC, 1448х72х80, КСС К+Д (65°+110°), расс. прозрачный, ПММА, 73 Вт, 9263 лм, 127 лм/Вт, Ra=80, CCT=4000K, подвесной, PF=0,98, БАП 3 ч. | 20414 | LED
1871 | 1167475303 | ДСП49-75-303 Blade 840 | IP65, U=220V AC/DC, 1448х72х80, КСС С1, расс. прозрачный, ПММА, 73 Вт, 9198 лм, 126 лм/Вт, Ra=80, CCT=4000K, подвесной, PF=0,98 | 15421 | LED
1872 | 1167475323 | ДСП49-75-323 Blade RD 840 | IP65, U=220V AC/DC, 1448х72х80, КСС С1, расс. прозрачный, ПММА, 73 Вт, 9198 лм, 126 лм/Вт, Ra=80, CCT=4000K, подвесной, DALI, PF=0,98 | 19156 | LED
1873 | 1167475333 | ДСП49-75-333 Blade NL 840 | IP65, U=220V AC/DC, 1448х72х80, КСС С1, расс. прозрачный, ПММА, 73 Вт, 9263 лм, 127 лм/Вт, Ra=80, CCT=4000K, подвесной, дежурный режим, PF=0,98 | 19156 | LED
1874 | 1167475343 | ДСП49-75-343 Blade EM3 840 | IP65, U=220V AC/DC, 1448х72х80, КСС С1, расс. прозрачный, ПММА, 73 Вт, 9198 лм, 126 лм/Вт, Ra=80, CCT=4000K, подвесной, PF=0,98, БАП 3 ч. | 20414 | LED
1875 | 1167475005 | ДСП49-75-005 Blade 840 | IP65, U=220V AC/DC, 1448х72х80, КСС Д (115°), расс. прозрачное темперированное стекло, 73 Вт, 9263 лм, 127 лм/Вт, Ra=80, CCT=4000K, подвесной, PF=0,98 | 14471 | LED
1876 | 1167475025 | ДСП49-75-025 Blade RD 840 | IP65, U=220V AC/DC, 1448х72х80, КСС Д (115°), расс. прозрачное темперированное стекло, 73 Вт, 9263 лм, 127 лм/Вт, Ra=80, CCT=4000K, подвесной, DALI, PF=0,98 | 18206 | LED
1877 | 1167475035 | ДСП49-75-035 Blade NL 840 | IP65, U=220V AC/DC, 1448х72х80, КСС Д (115°), расс. прозрачное темперированное стекло, 73 Вт, 9263 лм, 127 лм/Вт, Ra=80, CCT=4000K, подвесной, дежурный режим, PF=0,98 | 18206 | LED
1878 | 1167475045 | ДСП49-75-045 Blade EM3 840 | IP65, U=220V AC/DC, 1448х72х80, КСС Д (115°), расс. прозрачное темперированное стекло, 73 Вт, 9263 лм, 127 лм/Вт, Ra=80, CCT=4000K, подвесной, PF=0,98, БАП 3 ч. | 19464 | LED
1879 | 1167475105 | ДСП49-75-105 Blade 840 | IP65, U=220V AC/DC, 1448х72х80, КСС К+Г (50°+88°), расс. прозрачное темперированное стекло, 73 Вт, 8606 лм, 118 лм/Вт, Ra=80, CCT=4000K, подвесной, PF=0,98 | 17830 | LED
1880 | 1167475125 | ДСП49-75-125 Blade RD 840 | IP65, U=220V AC/DC, 1448х72х80, КСС К+Г (50°+88°), расс. прозрачное темперированное стекло, 73 Вт, 8606 лм, 118 лм/Вт, Ra=80, CCT=4000K, подвесной, DALI, PF=0,98 | 21565 | LED
1881 | 1167475135 | ДСП49-75-135 Blade NL 840 | IP65, U=220V AC/DC, 1448х72х80, КСС К+Г (50°+88°), расс. прозрачное темперированное стекло, 73 Вт, 8606 лм, 118 лм/Вт, Ra=80, CCT=4000K, подвесной, дежурный режим, PF=0,98 | 21565 | LED
1882 | 1167475145 | ДСП49-75-145 Blade EM3 840 | IP65, U=220V AC/DC, 1448х72х80, КСС К+Г (50°+88°), расс. прозрачное темперированное стекло, 73 Вт, 9263 лм, 127 лм/Вт, Ra=80, CCT=4000K, подвесной, PF=0,98, БАП 3 ч. | 22823 | LED
1883 | 1167475205 | ДСП49-75-205 Blade 840 | IP65, U=220V AC/DC, 1448х72х80, КСС Г+Д (65°+110°), расс. прозрачное темперированное стекло, 73 Вт, 8738 лм, 120 лм/Вт, Ra=80, CCT=4000K, подвесной, PF=0,98 | 17830 | LED
1884 | 1167475225 | ДСП49-75-225 Blade RD 840 | IP65, U=220V AC/DC, 1448х72х80, КСС Г+Д (65°+110°), расс. прозрачное темперированное стекло, 73 Вт, 8738 лм, 120 лм/Вт, Ra=80, CCT=4000K, подвесной, DALI, PF=0,98 | 21565 | LED
1885 | 1167475235 | ДСП49-75-235 Blade NL 840 | IP65, U=220V AC/DC, 1448х72х80, КСС Г+Д (65°+110°), расс. прозрачное темперированное стекло, 73 Вт, 8738 лм, 120 лм/Вт, Ra=80, CCT=4000K, подвесной, дежурный режим, PF=0,98 | 21565 | LED
1886 | 1167475245 | ДСП49-75-245 Blade EM3 840 | IP65, U=220V AC/DC, 1448х72х80, КСС Г+Д (65°+110°), расс. прозрачное темперированное стекло, 73 Вт, 8738 лм, 120 лм/Вт, Ra=80, CCT=4000K, подвесной, PF=0,98, БАП 3 ч. | 22823 | LED
1887 | 1167475305 | ДСП49-75-305 Blade 840 | IP65, U=220V AC/DC, 1448х72х80, КСС С1, расс. прозрачное темперированное стекло, 73 Вт, 8607 лм, 118 лм/Вт, Ra=80, CCT=4000K, подвесной, PF=0,98 | 17830 | LED
1888 | 1167475325 | ДСП49-75-325 Blade RD 840 | IP65, U=220V AC/DC, 1448х72х80, КСС С1, расс. прозрачное темперированное стекло, 73 Вт, 8738 лм, 120 лм/Вт, Ra=80, CCT=4000K, подвесной, DALI, PF=0,98 | 21565 | LED
1889 | 1167475335 | ДСП49-75-335 Blade NL 840 | IP65, U=220V AC/DC, 1448х72х80, КСС С1, расс. прозрачное темперированное стекло, 73 Вт, 8607 лм, 118 лм/Вт, Ra=80, CCT=4000K, подвесной, дежурный режим, PF=0,98 | 21565 | LED
1890 | 1167475345 | ДСП49-75-345 Blade EM3 840 | IP65, U=220V AC/DC, 1448х72х80, КСС С1, расс. прозрачное темперированное стекло, 73 Вт, 8607 лм, 118 лм/Вт, Ra=80, CCT=4000K, подвесной, PF=0,98, БАП 3 ч. | 22823 | LED
1891 |  | ДСП51 Leader | http://www.astz.ru/ru-production/svetodiodnyiy-svetilynik-serii-dsp51-Leader/
1892 | 1168420001 | ДСП51-20-001 Leader 840 | IP54, 626х84х100, корпус ПК, расс. прозрачн., ПС, 16 Вт, 2074 лм, 132 лм/Вт, Ra=80, CCT=4000K, подвесной, II класс защиты, PF=0,95 | 3487 | LED
1893 | 1168420002 | ДСП51-20-002 Leader 840 | U=220V AC/DC, IP67, 626х84х100, корпус ПК, расс. прозрачн., ПК, 19 Вт, 2403 лм, 126 лм/Вт, Ra=80, CCT=4000K, подвесной, PF=0,95 | 4816 | LED
1894 | 1168420022 | ДСП51-20-022 Leader RD 840 | U=220V AC/DC, IP67, 626х84х100, корпус ПК, расс. прозрачн., ПК, 19 Вт, 2403 лм, 126 лм/Вт, Ra=80, CCT=4000K, подвесной, драйвер DALI, PF=0,95 | 8595 | LED
1895 | 1168420042 | ДСП51-20-042 Leader EM1 840 | IP67, 626х84х100, корпус ПК, расс. прозрачн., ПК, 19 Вт, 2403 лм, 126 лм/Вт, Ra=80, CCT=4000K, подвесной, PF=0,95, БАП 1ч | 9809 | LED
1896 | 1168420004 | ДСП51-20-004 Leader 840 | U=220V AC/DC, IP67, 626х84х100, корпус ПК, расс. прозрачн, ПММА, 19 Вт, 2447 лм, 124 лм/Вт, Ra=80, CCT=4000K, подвесной, PF=0,95 | 4890 | LED
1897 | 1168420024 | ДСП51-20-024 Leader RD 840 | U=220V AC/DC, IP67, 626х84х100, корпус ПК, расс. прозрачн, ПММА, 19 Вт, 2447 лм, 124 лм/Вт, Ra=80, CCT=4000K, подвесной, драйвер DALI, PF=0,95 | 8669 | LED
1898 | 1168420044 | ДСП51-20-044 Leader EM1 840 | IP67, 626х84х100, корпус ПК, расс. прозрачн, ПММА, 19 Вт, 2447 лм, 128 лм/Вт, Ra=80, CCT=4000K, подвесной, PF=0,95, БАП 1ч | 9883 | LED
1899 | 1168420005 | ДСП51-20-005 Leader 840 | U=220V AC/DC, IP67, 626х84х100, корпус ПК, расс. опал., ПК, 19 Вт, 2064 лм, 111 лм/Вт, Ra=80, CCT=4000K, подвесной, PF=0,95 | 4853 | LED
1900 | 1168420025 | ДСП51-20-025 Leader RD 840 | U=220V AC/DC, IP67, 626х84х100, корпус ПК, расс. опал., ПК, 19 Вт, 2064 лм, 111 лм/Вт, Ra=80, CCT=4000K, подвесной, драйвер DALI, PF=0,95 | 8634 | LED
1901 | 1168420045 | ДСП51-20-045 Leader EM1 840 | IP67, 626х84х100, корпус ПК, расс. опал., ПК, 19 Вт, 2064 лм, 111 лм/Вт, Ra=80, CCT=4000K, подвесной, PF=0,95, БАП 1ч | 9846 | LED
1902 | 1168420007 | ДСП51-20-007 Leader 840 | IP54, 626х84х100, корпус ПК, расс. опал, ПС, 16 Вт, 1885 лм, 121 лм/Вт, Ra=80, CCT=4000K, подвесной, II класс защиты, PF=0,95 | 3524 | LED
1903 | 1168430002 | ДСП51-30-002 Leader 840 | U=220V AC/DC, IP67, 1186х84х100, корпус ПК, расс. прозрачн., ПК, 31 Вт, 4232 лм, 138 лм/Вт, Ra=80, CCT=4000K, подвесной, PF=0,95 | 6140 | LED
1904 | 1168430022 | ДСП51-30-022 Leader RD 840 | U=220V AC/DC, IP67, 1186х84х100, корпус ПК, расс. прозрачн., ПК, 31 Вт, 4232 лм, 138 лм/Вт, Ra=80, CCT=4000K, подвесной, драйвер DALI, PF=0,95 | 9920 | LED
1905 | 1168430042 | ДСП51-30-042 Leader EM1 840 | IP67, 1186х84х100, корпус ПК, расс. прозрачн., ПК, 31 Вт, 4232 лм, 138 лм/Вт, Ra=80, CCT=4000K, подвесной, PF=0,95, БАП 1ч | 11133 | LED
1906 | 1168430092 | ДСП51-30-092 Leader EM1 DT 840 | IP67, 1186х84х100, корпус ПК, расс. прозрачн., ПК, 31 Вт, 4232 лм, 138 лм/Вт, Ra=80, CCT=4000K, подвесной, PF=0,95, БАП 1ч, Telecontrol | 13184 | LED
1907 | 1168430003 | ДСП51-30-003 Leader 840 | U=220V AC/DC, IP67, 1186х84х100, корпус ПК, расс. прозрачный ПК, трудногорючий, 31 Вт, 4269 лм, 137 лм/Вт, Ra=80, CCT=4000K, подвесной, PF=0,95 | 7245 | LED
1908 | 1168430023 | ДСП51-30-023 Leader RD 840 | U=220V AC/DC, IP67, 1186х84х100, корпус ПК, расс. прозрачный ПК, трудногорючий, 31 Вт, 4269 лм, 137 лм/Вт, Ra=80, CCT=4000K, подвесной, драйвер DALI, PF=0,95 | 11025 | LED
1909 | 1168430043 | ДСП51-30-043 Leader EM1 840 | IP67, 1186х84х100, корпус ПК, расс. прозрачный ПК, трудногорючий, 31 Вт, 4269 лм, 137 лм/Вт, Ra=80, CCT=4000K, подвесной, PF=0,95, БАП 1ч | 12238 | LED
1910 | 1168430093 | ДСП51-30-093 Leader EM1 DT 840 | IP67, 1186х84х100, корпус ПК, расс. прозрачный ПК, трудногорючий, 31 Вт, 4269 лм, 137 лм/Вт, CCT=4000K, подвесной, PF=0,95, БАП 1ч, Telecontrol | 14289 | LED
1911 | 1168430004 | ДСП51-30-004 Leader 840 | U=220V AC/DC, IP67, 1186х84х100, корпус ПК, расс. прозрачн, ПММА, 31 Вт, 4309 лм, 140 лм/Вт, Ra=80, CCT=4000K, подвесной, PF=0,95 | 6288 | LED
1912 | 1168430024 | ДСП51-30-024 Leader RD 840 | U=220V AC/DC, IP67, 1186х84х100, корпус ПК, расс. прозрачн, ПММА, 31 Вт, 4309 лм, 140 лм/Вт, Ra=80, CCT=4000K, подвесной, драйвер DALI, PF=0,95 | 10068 | LED
1913 | 1168430044 | ДСП51-30-044 Leader EM1 840 | IP67, 1186х84х100, корпус ПК, расс. прозрачн, ПММА, 31 Вт, 4309 лм, 140 лм/Вт, Ra=80, CCT=4000K, подвесной, PF=0,95, БАП 1ч | 11281 | LED
1914 | 1168430094 | ДСП51-30-094 Leader EM1 DT 840 | IP67, 1186х84х100, корпус ПК, расс. прозрачн, ПММА, 31 Вт, 4309 лм, 140 лм/Вт, Ra=80, CCT=4000K, подвесной, PF=0,95, БАП 1ч, Telecontrol | 13332 | LED
1915 | 1168430005 | ДСП51-30-005 Leader 840 | U=220V AC/DC, IP67, 1186х84х100, корпус ПК, расс. опал., ПК, 31 Вт, 3698 лм, 121 лм/Вт, Ra=80, CCT=4000K, подвесной, PF=0,95 | 6214 | LED
1916 | 1168430025 | ДСП51-30-025 Leader RD 840 | U=220V AC/DC, IP67, 1186х84х100, корпус ПК, расс. опал., ПК, 31 Вт, 3698 лм, 121 лм/Вт, Ra=80, CCT=4000K, подвесной, драйвер DALI, PF=0,95 | 9996 | LED
1917 | 1168430045 | ДСП51-30-045 Leader EM1 840 | IP67, 1186х84х100, корпус ПК, расс. опал., ПК, 31 Вт, 3698 лм, 121 лм/Вт, Ra=80, CCT=4000K, подвесной, PF=0,95, БАП 1ч | 11207 | LED
1918 | 1168430095 | ДСП51-30-095 Leader EM1 DT 840 | IP67, 1186х84х100, корпус ПК, расс. опал., ПК, 31 Вт, 3698 лм, 121 лм/Вт, Ra=80, CCT=4000K, подвесной, PF=0,95, БАП 1ч, Telecontrol | 13258 | LED
1919 | 1168430006 | ДСП51-30-006 Leader 840 | U=220V AC/DC, IP67, 1186х84х100, корпус и расс. АБС-пластик, 31 Вт, 4265 лм, 139 лм/Вт, Ra=80, CCT=4000K, подвесной, PF=0,95 | 6245 | LED
1920 | 1168440001 | ДСП51-40-001 Leader 840 | IP54, 1186х84х100, корпус ПК, расс. прозрачн, ПС, 31 Вт, 4149 лм, 136 лм/Вт, Ra=80, CCT=4000K, подвесной, II класс защиты, PF=0,95 | 4415 | LED
1921 | 1168440002 | ДСП51-40-002 Leader 840 | U=220V AC/DC, IP67, 1186х84х100, корпус ПК, расс. прозрачн, ПК, 36 Вт, 4760 лм, 132 лм/Вт, Ra=80, CCT=4000K, подвесной, PF=0,95 | 6140 | LED
1922 | 1168440022 | ДСП51-40-022 Leader RD 840 | U=220V AC/DC, IP67, 1186х84х100, корпус ПК, расс. прозрачн, ПК, 36 Вт, 4760 лм, 132 лм/Вт, Ra=80, CCT=4000K, подвесной, драйвер DALI, PF=0,95 | 9920 | LED
1923 | 1168440042 | ДСП51-40-042 Leader EM1 840 | IP67, 1186х84х100, корпус ПК, расс. прозрачн, ПК, 36 Вт, 4760 лм, 132 лм/Вт, Ra=80, CCT=4000K, подвесной, PF=0,95, БАП 1ч | 11133 | LED
1924 | 1168440052 | ДСП51-40-052 Leader MW 840 | U=220V AC/DC, IP67, 1186х84х100 мм, КСС Д, расс. прозрач. из ПК, LED, 36 Вт, 4760 лм, 132 лм/Вт, Ra=80, CCT=4000K, PF=0,95, микроволновый датчик | 7988 | LED
1925 | 1168440092 | ДСП51-40-092 Leader EM1 DT 840 | IP67, 1186х84х100, корпус ПК, расс. прозрачн, ПК, 36 Вт, 4760 лм, 132 лм/Вт, Ra=80, CCT=4000K, подвесной, PF=0,95, БАП 1ч, Telecontrol | 13184 | LED
1926 | 1168440004 | ДСП51-40-004 Leader 840 | U=220V AC/DC, IP67, 1186х84х100, корпус ПК, расс. прозрачн, ПММА, 36 Вт, 4861 лм, 135 лм/Вт, Ra=80, CCT=4000K, подвесной, PF=0,95 | 6288 | LED
1927 | 1168440024 | ДСП51-40-024 Leader RD 840 | U=220V AC/DC, IP67, 1186х84х100, корпус ПК, расс. прозрачн, ПММА, 36 Вт, 4861 лм, 135 лм/Вт, Ra=80, CCT=4000K, подвесной, драйвер DALI, PF=0,95 | 10068 | LED
1928 | 1168440044 | ДСП51-40-044 Leader EM1 840 | IP67, 1186х84х100, корпус ПК, расс. прозрачн, ПММА, 36 Вт, 4861 лм, 135 лм/Вт, Ra=80, CCT=4000K, подвесной, PF=0,95, БАП 1ч | 11281 | LED
1929 | 1168440054 | ДСП51-40-054 Leader MW 840 | U=220V AC/DC, IP67, 1186х84х100 мм, КСС Д, расс. прозрач. из ПММА, LED, 36 Вт, 4861 лм, 135 лм/Вт, Ra=80, CCT=4000K, PF=0,95, микроволновый датчик | 8136 | LED
1930 | 1168440094 | ДСП51-40-094 Leader EM1 DT 840 | IP67, 1186х84х100, корпус ПК, расс. прозрачн, ПММА, 36 Вт, 4861 лм, 135 лм/Вт, Ra=80, CCT=4000K, подвесной, PF=0,95, БАП 1ч, Telecontrol | 13332 | LED
1931 | 1168440005 | ДСП51-40-005 Leader 840 | U=220V AC/DC, IP67, 1186х84х100, корпус ПК, расс. опал., ПК, 36 Вт, 4127 лм, 114 лм/Вт, Ra=80, CCT=4000K, подвесной, PF=0,95 | 6214 | LED
1932 | 1168440025 | ДСП51-40-025 Leader RD 840 | U=220V AC/DC, IP67, 1186х84х100, корпус ПК, расс. опал., ПК, 36 Вт, 4127 лм, 114 лм/Вт, Ra=80, CCT=4000K, подвесной, драйвер DALI, PF=0,95 | 9996 | LED
1933 | 1168440045 | ДСП51-40-045 Leader EM1 840 | IP67, 1186х84х100, корпус ПК, расс. опал., ПК, 36 Вт, 4127 лм, 114 лм/Вт, Ra=80, CCT=4000K, подвесной, PF=0,95, БАП 1ч | 11207 | LED
1934 | 1168440055 | ДСП51-40-055 Leader MW 840 | U=220V AC/DC, IP67, 1186х84х100 мм, КСС Д, расс. опал. из ПК, LED, 36 Вт, 4127 лм, 114 лм/Вт, Ra=80, CCT=4000K, PF=0,95, микроволновый датчик | 8062 | LED
1935 | 1168440095 | ДСП51-40-095 Leader EM1 DT 840 | IP67, 1186х84х100, корпус ПК, расс. опал., ПК, 36 Вт, 4127 лм, 114 лм/Вт, Ra=80, CCT=4000K, подвесной, PF=0,95, БАП 1ч, Telecontrol | 13258 | LED
1936 | 1168440006 | ДСП51-40-006 Leader 840 | U=220V AC/DC, IP67, 1186х84х100, корпус и расс. АБС-пластик, 36 Вт, 4870 лм, 135 лм/Вт, Ra=80, CCT=4000K, подвесной, PF=0,95 | 6245 | LED
1937 | 1168440007 | ДСП51-40-007 Leader 840 | IP54, 1186х84х100, корпус ПК, расс. опал, ПС, 31 Вт, 3783 лм, 125 лм/Вт, Ra=80, CCT=4000K, подвесной, II класс защиты, PF=0,95 | 4488 | LED
1938 | 1168450002 | ДСП51-50-002 Leader 840 | U=220V AC/DC, IP67, 1186х84х100, корпус ПК, расс. прозрачн, ПК, 52 Вт, 6766 лм, 129 лм/Вт, Ra=80, CCT=4000K, подвесной, PF=0,95 | 7841 | LED
1939 | 1168450022 | ДСП51-50-022 Leader RD 840 | U=220V AC/DC, IP67, 1186х84х100, корпус ПК, расс. прозрачн, ПК, 52 Вт, 6766 лм, 129 лм/Вт, Ra=80, CCT=4000K, подвесной, драйвер DALI, PF=0,95 | 11622 | LED
1940 | 1168450042 | ДСП51-50-042 Leader EM1 840 | IP67, 1186х84х100, корпус ПК, расс. прозрачн, ПК, 52 Вт, 6766 лм, 129 лм/Вт, Ra=80, CCT=4000K, подвесной, PF=0,95, БАП 1ч | 12834 | LED
1941 | 1168450092 | ДСП51-50-092 Leader EM1 DT 840 | IP67, 1186х84х100, корпус ПК, расс. прозрачн, ПК, 52 Вт, 6766 лм, 129 лм/Вт, Ra=80, CCT=4000K, подвесной, PF=0,95, БАП 1ч, Telecontrol | 14885 | LED
1942 | 1168450003 | ДСП51-50-003 Leader 840 | U=220V AC/DC, IP67, 1186х84х100, корпус ПК, расс. прозрачный ПК, трудногорючий, 52 Вт, 6684 лм, 128 лм/Вт, Ra=80, CCT=4000K, подвесной, PF=0,95 | 8943 | LED
1943 | 1168450004 | ДСП51-50-004 Leader 840 | U=220V AC/DC, IP67, 1186х84х100, корпус ПК, расс. прозрачн, ПММА, 52 Вт, 6855 лм, 131 лм/Вт, Ra=80, CCT=4000K, подвесной, PF=0,95 | 7989 | LED
1944 | 1168450024 | ДСП51-50-024 Leader RD 840 | U=220V AC/DC, IP67, 1186х84х100, корпус ПК, расс. прозрачн, ПММА, 52 Вт, 6855 лм, 131 лм/Вт, Ra=80, CCT=4000K, подвесной, драйвер DALI, PF=0,95 | 11768 | LED
1945 | 1168450044 | ДСП51-50-044 Leader EM1 840 | IP67, 1186х84х100, корпус ПК, расс. прозрачн, ПММА, 52 Вт, 6855 лм, 131 лм/Втт, Ra=80, CCT=4000K, подвесной, PF=0,95, БАП 1ч | 12982 | LED
1946 | 1168450094 | ДСП51-50-094 Leader EM1 DT 840 | IP67, 1186х84х100, корпус ПК, расс. прозрачн, ПММА, 52 Вт, 6855 лм, 131 лм/Вт, Ra=80, CCT=4000K, подвесной, PF=0,95, БАП 1ч, Telecontrol | 15033 | LED
1947 | 1168450005 | ДСП51-50-005 Leader 840 | U=220V AC/DC, IP67, 1186х84х100, корпус ПК, расс. опал. ПК, 52 Вт, 5863 лм, 112 лм/Вт, Ra=80, CCT=4000K, подвесной, PF=0,95 | 7916 | LED
1948 | 1168450025 | ДСП51-50-025 Leader RD 840 | U=220V AC/DC, IP67, 1186х84х100, корпус ПК, расс. опал., ПК, 52 Вт, 5863 лм, 112 лм/Вт, Ra=80, CCT=4000K, подвесной, драйвер DALI, PF=0,95 | 11694 | LED
1949 | 1168450045 | ДСП51-50-045 Leader EM1 840 | IP67, 1186х84х100, корпус ПК, расс. опал., ПК, 52 Вт, 5863 лм, 112 лм/Вт, Ra=80, CCT=4000K, подвесной, PF=0,95, БАП 1ч | 12909 | LED
1950 | 1168450095 | ДСП51-50-095 Leader EM1 DT 840 | IP67, 1186х84х100, корпус ПК, расс. опал., ПК, 52 Вт, 5863 лм, 112 лм/Вт, Ra=80, CCT=4000K, подвесной, PF=0,95, БАП 1ч, Telecontrol | 14960 | LED
1951 | 1168450006 | ДСП51-50-006 Leader 840 | U=220V AC/DC, IP67, 1186х84х100, корпус и расс. АБС-пластик, 52 Вт, 6796 лм, 130 лм/Вт, Ra=80, CCT=4000K, подвесной, PF=0,95 | 7945 | LED
1952 |  | ДСП52 Optima Eco | http://www.astz.ru/ru-production/svetodiodnyiy-svetilynik-serii-dsp52-Optima/
1953 | 1170434171 | ДСП52-34-171 Optima Eco 840 | IP65, 1040х64х74, корпус ПК, расс. опал. из ПК, 28 Вт, 3181 лм, 113 лм/Вт, Ra=80, CCT=4000K, II класс защиты, PF=0,96 | 2696 | LED
1954 | 1170434172 | ДСП52-34-172 Optima Eco 840 | IP65, 1040х64х74, корпус ПК, расс. прозрач. из ПК, 28 Вт, 3592 лм, 128 лм/Вт, Ra=80, CCT=4000K, II класс защиты, PF=0,96 | 2696 | LED
1955 |  | ДСП52 Optima | http://www.astz.ru/ru-production/svetodiodnyiy-svetilynik-serii-dsp52-Optima/
1956 | 1170409301 | ДСП52-9-301 Optima 840 | U=220V AC/DC, IP65, 310х64х74, корпус ПК, расс. опал. из ПК, 8 Вт, 941 лм, 117 лм/Вт, Ra=80, CCT=4000K, PF=0,96 | 2477 | LED
1957 | 1170409302 | ДСП52-9-302 Optima 840 | U=220V AC/DC, IP65, 310х64х74, корпус ПК, расс. прозрач. из ПК, 8 Вт, 1052 лм, 132 лм/Вт, Ra=80, CCT=4000K, PF=0,96 | 2477 | LED
1958 | 1170409351 | ДСП52-9-351 Optima MW 840 | U=220V AC/DC, IP65, 420х64х74 мм, КСС Д, расс. опал. из ПК, LED, 8 Вт, 941 лм, 117 лм/Вт, Ra=80, CCT=4000K, PF=0,96, микроволновый датчик | 4325 | LED
1959 | 1170409352 | ДСП52-9-352 Optima MW 840 | U=220V AC/DC, IP65, 420х64х74 мм, КСС Д, расс. прозрач. из ПК, LED, 8 Вт, 1052 лм, 132 лм/Вт, Ra=80, CCT=4000K, PF=0,96, микроволновый датчик | 4325 | LED
1960 | 1170418001 | ДСП52-18-001 Optima 840 | U=220V AC/DC, IP65, 533х64х74, корпус ПК, расс. опал. из ПК, 17 Вт, 1985 лм, 116 лм/Вт, Ra=80, CCT=4000K, PF=0,96 | 3145 | LED
1961 | 1170418002 | ДСП52-18-002 Optima 840 | U=220V AC/DC, IP65, 533х64х74, корпус ПК, расс. прозрач. из ПК, 17 Вт, 2301 лм, 134 лм/Вт, Ra=80, CCT=4000K, PF=0,96 | 3145 | LED
1962 | 1170418031 | ДСП52-18-031 Optima NL 840 | U=220V AC/DC, IP65, 533х64х74, корпус ПК, расс. опал. из ПК, 17 Вт, 1985 лм, 116 лм/Вт, Ra=80, CCT=4000K, PF=0,96, дежурный режим | 5528 | LED
1963 | 1170418032 | ДСП52-18-032 Optima NL 840 | U=220V AC/DC, IP65, 533х64х74, корпус ПК, расс. прозрач. из ПК, 17 Вт, 2301 лм, 134 лм/Вт, Ra=80, CCT=4000K, PF=0,96, дежурный режим | 5528 | LED
1964 | 1170418041 | ДСП52-18-041 Optima ЕМ3 840 | IP65, 533х64х74, корпус ПК, расс. опал. из ПК, 17 Вт, 1985 лм, 116 лм/Вт, Ra=80, CCT=4000K, PF=0,96, БАП, 3 ч | 8138 | LED
1965 | 1170418042 | ДСП52-18-042 Optima ЕМ3 840 | IP65, 533х64х74, корпус ПК, расс. прозрач. из ПК, 17 Вт, 2301 лм, 134 лм/Вт, Ra=80, CCT=4000K, PF=0,96, БАП, 3 ч | 8138 | LED
1966 | 1170418051 | ДСП52-18-051 Optima MW 840 | U=220V AC/DC, IP65, 646х64х74 мм, КСС Д, расс. опал. из ПК, LED, 17 Вт, 1985 лм, 116 лм/Вт, Ra=80, CCT=4000K, PF=0,96, микроволновый датчик | 4993 | LED
1967 | 1170418052 | ДСП52-18-052 Optima MW 840 | U=220V AC/DC, IP65, 646х64х74 мм, КСС Д, расс. прозрач. из ПК, LED, 17 Вт, 2301 лм, 134 лм/Вт, Ra=80, CCT=4000K, PF=0,96, микроволновый датчик | 4993 | LED
1968 | 1170432101 | ДСП52-32-101 Optima 840 | U=220V AC/DC, IP65, 1040х64х74, корпус ПК, расс. опал. из ПК, 31 Вт, 3566 лм, 116 лм/Вт, Ra=80, CCT=4000K, PF=0,96 | 4014 | LED
1969 | 1170432102 | ДСП52-32-102 Optima 840 | U=220V AC/DC, IP65, 1040х64х74, корпус ПК, расс. прозрач. из ПК, 31 Вт, 4128 лм, 134 лм/Вт, Ra=80, CCT=4000K, PF=0,96 | 4014 | LED
1970 | 1170432131 | ДСП52-32-131 Optima NL 840 | U=220V AC/DC, IP65, 1040х64х74, корпус ПК, расс. опал. из ПК, 31 Вт, 3566 лм, 116 лм/Вт, Ra=80, CCT=4000K, PF=0,96, дежурный режим | 6424 | LED
1971 | 1170432132 | ДСП52-32-132 Optima NL 840 | U=220V AC/DC, IP65, 1040х64х74, корпус ПК, расс. прозрач. из ПК, 31 Вт, 4128 лм, 134 лм/Вт, Ra=80, CCT=4000K, PF=0,96, дежурный режим | 6424 | LED
1972 | 1170432141 | ДСП52-32-141 Optima ЕМ3 840 | IP65, 1040х64х74, корпус ПК, расс. опал. из ПК, 31 Вт, 3566 лм, 116 лм/Вт, Ra=80, CCT=4000K, PF=0,96, БАП, 3 ч | 9007 | LED
1973 | 1170432142 | ДСП52-32-142 Optima ЕМ3 840 | IP65, 1040х64х74, корпус ПК, расс. прозрач. из ПК, 31 Вт, 4128 лм, 134 лм/Вт, Ra=80, CCT=4000K, PF=0,96, БАП, 3 ч | 9007 | LED
1974 | 1170432151 | ДСП52-32-151 Optima MW 840 | U=220V AC/DC, IP65, 1150х64х74 мм, КСС Д, расс. опал. из ПК, LED, 31 Вт, 3566 лм, 116 лм/Вт, Ra=80, CCT=4000K, PF=0,96, микроволновый датчик | 5862 | LED
1975 | 1170432152 | ДСП52-32-152 Optima MW 840 | U=220V AC/DC, IP65, 1150х64х74 мм, КСС Д, расс. прозрач. из ПК, LED, 31 Вт, 4128 лм, 134 лм/Вт, Ra=80, CCT=4000K, PF=0,96, микроволновый датчик | 5862 | LED
1976 | 1170448201 | ДСП52-48-201 Optima 840 | U=220V AC/DC, IP65, 1546х64х74, корпус ПК, расс. опал. из ПК, 46 Вт, 5295 лм, 115 лм/Вт, Ra=80, CCT=4000K, PF=0,96 | 6222 | LED
1977 | 1170448202 | ДСП52-48-202 Optima 840 | U=220V AC/DC, IP65, 1546х64х74, корпус ПК, расс. прозрач. из ПК, 46 Вт, 6136 лм, 133 лм/Вт, Ra=80, CCT=4000K, PF=0,96 | 6222 | LED
1978 | 1170448231 | ДСП52-48-231 Optima NL 840 | U=220V AC/DC, IP65, 1546х64х74, корпус ПК, расс. опал. из ПК, 46 Вт, 5295 лм, 115 лм/Вт, Ra=80, CCT=4000K, PF=0,96, дежурный режим | 8715 | LED
1979 | 1170448232 | ДСП52-48-232 Optima NL 840 | U=220V AC/DC, IP65, 1546х64х74, корпус ПК, расс. прозрач. из ПК, 46 Вт, 6136 лм, 133 лм/Вт, Ra=80, CCT=4000K, PF=0,96, дежурный режим | 8715 | LED
1980 | 1170448241 | ДСП52-48-241 Optima EM3 840 | IP65, 1546х64х74, корпус ПК, расс. опал. из ПК, 46 Вт, 5295 лм, 115 лм/Вт, Ra=80, CCT=4000K, PF=0,96, БАП, 3ч | 11215 | LED
1981 | 1170448242 | ДСП52-48-242 Optima EM3 840 | IP65, 1546х64х74, корпус ПК, расс. прозрач. из ПК, 46 Вт, 6136 лм, 133 лм/Вт, Ra=80, CCT=4000K, PF=0,96, БАП, 3ч | 11215 | LED
1982 | 1170448251 | ДСП52-48-251 Optima MW 840 | U=220V AC/DC, IP65, 1670х64х74 мм, КСС Д, расс. опал. из ПК, LED, 46 Вт, 5295 лм, 115 лм/Вт, Ra=80, CCT=4000K, PF=0,96, микроволновый датчик | 8070 | LED
1983 | 1170448252 | ДСП52-48-252 Optima MW 840 | U=220V AC/DC, IP65, 1670х64х74 мм, КСС Д, расс. прозрач. из ПК, LED, 46 Вт, 6136 лм, 133 лм/Вт, Ra=80, CCT=4000K, PF=0,96, микроволновый датчик | 8070 | LED
1984 |  | ДСП65 Tube | http://www.astz.ru/ru-production/svetodiodnyiy-svetilynik-serii-dsp65-Tube/ | 0
1985 | 1119218002 | ДСП65-2х18-002 Tube 840 | IP65, 1214х Ø 38, корпус-прозр. ПММА, LED, 36 Вт, 4400 лм, Ra=80, CCT=4000K, PF=0,96 | 6634 | LED
1986 | 1119149001 | ДСП65-4х9-001 Tube 840 | IP65, 622х Ø 38, корпус-матов ПММА, LED, 36 Вт, 3938 лм, Ra=80, CCT=4000K, PF=0,96 | 7978 | LED
1987 | 1119149002 | ДСП65-4х9-002 Tube 840 | IP65, 622х Ø 38, корпус-прозр ПММА, LED, 36 Вт, 4400 лм, Ra=80, CCT=4000K, PF=0,96 | 7978 | LED
1988 | 1119149011 | ДСП65-4х9-011-850 Tube | IP65, 622х Ø 38, корпус-матов ПК., LED, 36 Вт, 3580 лм, Ra=80, CCT=5000K, драйвер с управлением, PF=0,96 | 20007 | LED
1989 | 1119149012 | ДСП65-4х9-012-850 Tube | IP65, 622х Ø 38, корпус-прозр ПК., LED, 36 Вт, 4000 лм, Ra=80, CCT=5000K, драйвер с управлением, PF=0,96 | 20007 | LED
1990 |  | ДСП65 Tube Agro | http://www.astz.ru/ru-production/svetodiodnyiy-svetilynik-serii-dsp65-Tube-Agro/
1991 | 1119038001 | ДСП65-38-001 Tube Agro 840 | IP65, 1190х Ø 38, корпус матовый ПК, LED, односторонний, 36 Вт, 3812 лм, 106 лм/Вт, Ra=80, CCT=4000K, PF=0,96 | 6459 | LED
1992 | 1119038002 | ДСП65-38-002 Tube Agro 840 | IP65, 1190х Ø 38, корпус прозр. ПК, LED, односторонний, 36 Вт, 4712 лм, 131 лм/Вт, Ra=80, CCT=4000K, PF=0,96 | 6459 | LED
1993 | 1119038101 | ДСП65-38-101 Tube Agro 840 | IP65, 1190х Ø 38, корпус матовый ПК, LED, двусторонний, 36 Вт, 3812 лм, 106 лм/Вт, Ra=80, CCT=4000K, PF=0,96 | 6529 | LED
1994 | 1119038102 | ДСП65-38-102 Tube Agro 840 | IP65, 1190х Ø 38, корпус прозр. ПК, LED, двусторонний, 36 Вт, 4712 лм, 131 лм/Вт, Ra=80, CCT=4000K, PF=0,96 | 6529 | LED
1995 |  | ДСП67 Linkor | http://www.astz.ru/ru-production/svetodiodnyiy-svetilynik-serii-dsp67-Linkor/ | 0
1996 | 1067019001 | ДСП67-19-001 Linkor F 840 | IP65, 705х200х140, корпус нерж. сталь, прозрачное закаленное стекло, LED, 19 Вт, 2255 лм, 119 лм/Вт, Ra=80, CCT=4000K, PF=0,95 | 15251 | LED
1997 | 1067038001 | ДСП67-38-001 Linkor F 840 | IP65, 1305х200х140, корпус нерж. сталь, закаленное стекло, LED, 32 Вт, 3685 лм, 115 лм/Вт, Ra=80, CCT=4000K, PF=0,95 | 19617 | LED
1998 | 1067438041 | ДСП67-38-041 Linkor EM3 840 | IP65, 1305х200х140, корпус нерж. сталь, закаленное стекло, LED, 32 Вт, 3685 лм, 115 лм/Вт, Ra=80, CCT=4000K, PF=0,95, БАП 3 ч. | 24610 | LED
1999 | 1067038003 | ДСП67-38-003 Linkor F 840 | IP65, 1305х200х140, корпус нерж. сталь, матовое закаленное стекло, LED, 32 Вт, 3245 лм, 101 лм/Вт, Ra=80, CCT=4000K, PF=0,95 | 20264 | LED
2000 | 1067076001 | ДСП67-76-001 Linkor F 840 | IP65, 1305х200х140, корпус нерж. сталь, закаленное стекло, LED, 62 Вт, 7370 лм, 119 лм/Вт, Ra=80, CCT=4000K, PF=0,95 | 24241 | LED
2001 | 1067476041 | ДСП67-76-041 Linkor EM3 840 | IP65, 1305х200х140, корпус нерж. сталь, закаленное стекло, LED, 62 Вт, 7370 лм, 119 лм/Вт, Ra=80, CCT=4000K, PF=0,95, БАП 3 ч. | 29234 | LED
2002 | 1067076003 | ДСП67-76-003 Linkor F 840 | IP65, 1305х200х140, корпус нерж. сталь, матовое закаленное стекло, LED, 62 Вт, 6490 лм, 105 лм/Вт, Ra=80, CCT=4000K, PF=0,95 | 24888 | LED
2003 | 1067476043 | ДСП67-76-043 Linkor EM3 840 | IP65, 1305х200х140, корпус нерж. сталь, матовое закаленное стекло, LED, 62 Вт, 6490 лм, 105 лм/Вт, Ra=80, CCT=4000K, PF=0,95, БАП 3 ч. | 29881 | LED
2004 | 1067080001 | ДСП67-80-001 Linkor F 840 | IP65, 1605х200х140, корпус нерж. сталь, прозрачное закаленное стекло, LED, 85 Вт, 10010 лм, 118 лм/Вт, Ra=80, CCT=4000K, PF=0,95 | 28316 | LED
2005 |  | ЛСП67 Linkor Т5 | http://www.astz.ru/ru-production/lsp67-Linkor/ | 0
2006 | 1067214011 | ЛСП67-2х14-011 Linkor HF | IP65, 705х200х140, корпус нерж. сталь, прозрач. закаленное стекло, ЭПРА, под T5 G5 | 13949
2007 | 1067228011 | ЛСП67-2х28-011 Linkor HF | IP65, 1305х200х140, корпус нерж. сталь, закаленное стекло, ЭПРА, PF=0,96 | 17437
2008 | 1067228041 | ЛСП67-2х28-041 Linkor HF RA | IP65, 1305х200х140, корпус нерж. сталь, закаленное стекло, ЭПРА А1, 1-10B, PF=0,96 | 21608
2009 | 1067235011 | ЛСП67-2х35-011 Linkor HF | IP65, 1605х200х140, корпус нерж. сталь, прозрач. закаленное стекло, ЭПРА, под T5 G5 | 22918
2010 | 1067235041 | ЛСП67-2х35-041 Linkor HF RA | IP65, 1605х200х140, корпус нерж. сталь, прозрач. закаленное стекло, ЭПРА А1, 1-10B, под T5 G5 | 27089
2011 | 1067254011 | ЛСП67-2х54-011 Linkor HF | IP65, 1305х200х140, корпус нерж. сталь, закаленное стекло, ЭПРА, PF=0,96 | 17437
2012 |  | ЛСП67 Linkor T8 | http://www.astz.ru/ru-production/lsp67-Linkor/ | 0
2013 | 1067218011 | ЛСП67-2х18-011 Linkor | IP65, 705х200х140, корпус нерж. сталь, прозрач. закаленное стекло, ЭПРА, под T8 G13 | 13396
2014 | 1067236001 | ЛСП67-2х36-001 | IP65, 1305х200х140, корпус нерж. сталь, закаленное стекло, ЭмПРА, PF=0,85 | 16573
2015 | 1067236011 | ЛСП67-2х36-011 | IP65, 1305х200х140, корпус нерж. сталь, закаленное стекло, ЭПРА, PF=0,96 | 16790
2016 | 1067236051 | ЛСП67-2х36-001 БАП | IP65, 1305х200х140, корпус нерж. сталь, закаленное стекло, ЭмПРА, PF=0,85, БАП | 21311
2017 | 1067236061 | ЛСП67-2х36-011 БАП | IP65, 1305х200х140, корпус нерж. сталь, закаленное стекло, ЭПРА, PF=0,96, БАП | 21528
2018 | 1067258011 | ЛСП67-2х58-011 Linkor | IP65, 1605х200х140, корпус нерж. сталь, прозрач. закаленное стекло, ЭПРА, под T8 G13 | 21826
2019 | 1041082367 | Отражатель зеркальный RL236 | отражатель зеркальный для ЛСП67-2х36 | 1264
2020 |  | ДСП68 Fregat | http://www.astz.ru/ru-production/dsp68-Fregat/
2021 | 1068467001 | ДСП68-67-001 Fregat 840 | IP65, 1610х243х112, темперированное стекло, LED, 67 Вт, 8230 лм, 123 лм/Вт, Ra=80, CCT=4000K, КСС "Д", PF=0,96 | 11903 | LED
2022 | 1068467041 | ДСП68-67-041 Fregat EM3 840 | IP65, 1610х243х112, темперированное стекло, LED, 67 Вт, 8230 лм, 123 лм/Вт, Ra=80, CCT=4000K, КСС "Д", PF=0,96, БАП, 3 ч | 16896 | LED
2023 | 1068478001 | ДСП68-78-001 Fregat 840 | IP65, 1305х390х112, темперированное стекло, LED, 78 Вт, 9102 лм, 117 лм/Вт, Ra=80, CCT=4000K, КСС "Д", PF=0,96 | 12739 | LED
2024 | 1068478041 | ДСП68-78-041 Fregat EM3 840 | IP65, 1305х390х112, темперированное стекло, LED, 78 Вт, 9102 лм, 117 лм/Вт, Ra=80, CCT=4000K, КСС "Д", PF=0,96, БАП, 3 ч | 17732 | LED
2025 | 1068401001 | ДСП68-100-001 Fregat 840 | IP65, 1305х390х112, темперированное стекло, LED, 105 Вт, 13797 лм, 131 лм/Вт, Ra=80, CCT=4000K, КСС "Д", PF=0,96 | 15145 | LED
2026 | 1068401041 | ДСП68-100-041 Fregat EM3 840 | IP65, 1305х390х112, темперированное стекло, LED, 105 Вт, 13797 лм, 131 лм/Вт, Ra=80, CCT=4000K, КСС "Д", PF=0,96, БАП, 3 ч | 20138 | LED
2027 |  | ДСП68 Fregat Sport
2028 | 1068467501 | ДСП68-67-501 Fregat Sport 840 | IP65, 1610х243х125, темперированное стекло, LED, + сетка, 67 Вт, 8137 лм, 121 лм/Вт, Ra=80, CCT=4000K, КСС "Д", PF=0,96 | 13690 | LED
2029 | 1068467541 | ДСП68-67-541 Fregat Sport EM3 840 | IP65, 1610х243х125, темперированное стекло, LED, + сетка, 67 Вт, 8137 лм, 121 лм/Вт, Ra=80, CCT=4000K, КСС "Д", PF=0,96, БАП, 3 ч | 18683 | LED
2030 | 1068478501 | ДСП68-78-501 Fregat Sport 840 | IP65, 1305х390х136, темперированное стекло, LED, + сетка, 78 Вт, 9009 лм, 115 лм/Вт, Ra=80, CCT=4000K, КСС "Д", PF=0,96 | 14526 | LED
2031 | 1068478541 | ДСП68-78-541 Fregat Sport EM3 840 | IP65, 1305х390х136, темперированное стекло, LED, + сетка, 78 Вт, 9009 лм, 115 лм/Вт, Ra=80, CCT=4000K, КСС "Д", PF=0,96, БАП, 3 ч | 19519 | LED
2032 | 1068401501 | ДСП68-100-501 Fregat Sport 840 | IP65, 1305х390х136, темперированное стекло, LED, + сетка, 105 Вт, 13704 лм, 130 лм/Вт, Ra=80, CCT=4000K, КСС "Д", PF=0,96 | 16931 | LED
2033 | 1068401541 | ДСП68-100-541 Fregat Sport EM3 840 | IP65, 1305х390х136, темперированное стекло, LED, + сетка, 105 Вт, 13704 лм, 130 лм/Вт, Ra=80, CCT=4000K, КСС "Д", PF=0,96, БАП, 3 ч | 21924 | LED
2034 |  | ДВП15 Kosmos | http://www.astz.ru/ru-production/svetodiodnyiy-svetilynik-serii-dvp15-Kosmos/ | 0
2035 | 1154508001 | ДВП15-80-001 Kosmos 750 | IP65, 304х318х126, LED, 78 Вт, 10092 лм, 129 лм/Вт, Ra=70, CCT=5000K, КСС "Д" (100°), PF=0,96 | 17885 | LED
2036 | 1154508011 | ДВП15-80-011 Kosmos RA 750 | IP65, 304х318х126, LED, 78 Вт, 10092 лм, 129 лм/Вт, Ra=70, CCT=5000K, КСС "Д" (100°), драйвер с управлением 1-10В, PF=0,96 | 19041 | LED
2037 | 1154512001 | ДВП15-120-001 Kosmos 750 | IP65, 424х318х126, LED, 117 Вт, 15292 лм, 131 лм/Вт, Ra=70, CCT=5000K, КСС "Д" (100°), PF=0,96 | 21483 | LED
2038 | 1154512011 | ДВП15-120-011 Kosmos RA 750 | IP65, 424х318х126, LED, 117 Вт, 15292 лм, 131 лм/Вт, Ra=70, CCT=5000K, КСС "Д" (100°), драйвер с управлением 1-10В, PF=0,96 | 22472 | LED
2039 |  |  |  | 0
2040 | 1154508101 | ДВП15-80-101 Kosmos 750 | IP65, 304х318х126, LED, 78 Вт, 10293 лм, 131 лм/Вт, Ra=70, CCT=5000K, КСС "Г" (56°), PF=0,96 | 17885 | LED
2041 | 1154508111 | ДВП15-80-111 Kosmos RA 750 | IP65, 304х318х126, LED, 78 Вт, 10293 лм, 131 лм/Вт, Ra=70, CCT=5000K, КСС "Г" (56°), драйвер с управлением 1-10В, PF=0,96 | 19041 | LED
2042 | 1154512101 | ДВП15-120-101 Kosmos 750 | IP65, 424х318х126, LED, 117 Вт, 15440 лм, 132 лм/Вт, Ra=70, CCT=5000K, КСС "Г" (56°), PF=0,96 | 21483 | LED
2043 | 1154512111 | ДВП15-120-111 Kosmos RA 750 | IP65, 424х318х126, LED, 117 Вт, 15440 лм, 132 лм/Вт, Ra=70, CCT=5000K, КСС "Г" (56°), драйвер с управлением 1-10В, PF=0,96 | 22472 | LED
2044 |  |  |  | 0
2045 | 1154508201 | ДВП15-80-201 Kosmos 750 | IP65, 304х318х126, LED, 78 Вт, 10060 лм, 129 лм/Вт, Ra=70, CCT=5000K, КСС "К+Л" (26°+115°), PF=0,96 | 17885 | LED
2046 | 1154508211 | ДВП15-80-211 Kosmos RA 750 | IP65, 304х318х126, LED, 78 Вт, 10060 лм, 129 лм/Вт, Ra=70, CCT=5000K, КСС "К+Л" (26°+115°), драйвер с управлением 1-10В, PF=0,96 | 19041 | LED
2047 | 1154512201 | ДВП15-120-201 Kosmos 750 | IP65, 424х318х126, LED, 117 Вт, 15091 лм, 129 лм/Вт, Ra=70, CCT=5000K, КСС "К+Л" (26°+115°), PF=0,96 | 21483 | LED
2048 | 1154512211 | ДВП15-120-211 Kosmos RA 750 | IP65, 424х318х126, LED, 117 Вт, 15091 лм, 129 лм/Вт, Ra=70, CCT=5000K, КСС "К+Л" (26°+115°), драйвер с управлением 1-10В, PF=0,96 | 22472 | LED
2049 |  | ДСП15 Kosmos | http://www.astz.ru/ru-production/svetodiodnyiy-svetilynik-serii-dsp15-Kosmos/ | 0
2050 | 1155504001 | ДСП15-40-001 Kosmos 750 | IP65, 238х84х186, LED, 39 Вт, 5095 лм, 131 лм/Вт, Ra=70, CCT=5000K, КСС "Д" (100°), PF=0,96 | 13536 | LED
2051 | 1155504101 | ДСП15-40-101 Kosmos 750 | IP65, 238х84х186, LED, 39 Вт, 5147 лм, 132 лм/Вт, Ra=70, CCT=5000K, КСС "Г" (56°), PF=0,96 | 13536 | LED
2052 | 1155504201 | ДСП15-40-201 Kosmos 750 | IP65, 238х84х186, LED, 39 Вт, 5030 лм, 129 лм/Вт, Ra=70, CCT=5000K, КСС "К+Л" (26°+115°), PF=0,96 | 13536 | LED
2053 | 1155504301 | ДСП15-40-301 Kosmos 750 | IP65, 238х84х186, LED, 39 Вт, 5179 лм, 133 лм/Вт, Ra=70, CCT=5000K, КСС "К" (12°), PF=0,96 | 13536 | LED
2054 | 1155504401 | ДСП15-40-401 Kosmos 750 | IP65, 238х79х186, LED, 39 Вт, 5150 лм, 132 лм/Вт, Ra=70, CCT=5000K, КСС "К" (21°), PF=0,96 | 13536 | LED
2055 | 1155508001 | ДСП15-80-001 Kosmos 750 | IP65, 238х165х186, LED, 78 Вт, 10092 лм, 129 лм/Вт, Ra=70, CCT=5000K, КСС "Д" (100°), PF=0,96 | 17885 | LED
2056 | 1155508011 | ДСП15-80-011 Kosmos RA 750 | IP65, 238х165х186, LED, 78 Вт, 10092 лм, 129 лм/Вт, Ra=70, CCT=5000K, КСС "Д" (100°), драйвер с управлением 1-10В, PF=0,96 | 19041 | LED
2057 | 1155508101 | ДСП15-80-101 Kosmos 750 | IP65, 230х160х188, LED, 78 Вт, 10293 лм, 131 лм/Вт, Ra=70, CCT=5000K, КСС "Г" (56°), PF=0,96 | 17885 | LED
2058 | 1155508111 | ДСП15-80-111 Kosmos RA 750 | IP65, 238х165х186, LED, 78 Вт, 10293 лм, 131 лм/Вт, Ra=70, CCT=5000K, КСС "Г" (56°), драйвер с управлением 1-10В, PF=0,96 | 19041 | LED
2059 | 1155508201 | ДСП15-80-201 Kosmos 750 | IP65, 238х165х186, LED, 78 Вт, 10060 лм, 129 лм/Вт, Ra=70, CCT=5000K, КСС "К+Л" (26°+115°), PF=0,96 | 17885 | LED
2060 | 1155508211 | ДСП15-80-211 Kosmos RA 750 | IP65,238х165х186, LED, 78 Вт, 10060 лм, 129 лм/Вт, Ra=70, CCT=5000K, КСС "К+Л" (26°+115°), драйвер с управлением 1-10В, PF=0,96 | 19041 | LED
2061 | 1155508301 | ДСП15-80-301 Kosmos 750 | IP65, 238х165х186, LED, 78 Вт, 10359 лм, 133 лм/Вт, Ra=70, CCT=5000K, КСС "К" (12°), PF=0,96 | 17885 | LED
2062 | 1155508401 | ДСП15-80-401 Kosmos 750 | IP65, 238х165х186, LED, 78 Вт, 10300 лм, 132 лм/Вт, Ra=70, CCT=5000K, КСС "К" (21°), PF=0,96 | 17885 | LED
2063 | 1155508411 | ДСП15-80-411 Kosmos RA 750 | IP65, 238х165х186, LED, 78 Вт, 10300 лм, 132 лм/Вт, Ra=70, CCT=5000K, КСС "К" (21°), драйвер с управлением 1-10В, PF=0,96 | 19041 | LED
2064 | 1155512001 | ДСП15-120-001 Kosmos 750 | IP65, 256х230х175, LED, 117 Вт, 15292 лм, 131 лм/Вт, Ra=70, CCT=5000K, КСС "Д" (100°), PF=0,96 | 21483 | LED
2065 | 1155512011 | ДСП15-120-011 Kosmos RA 750 | IP65, 256х230х175, LED, 117 Вт, 15292 лм, 131 лм/Вт, Ra=70, CCT=5000K, КСС "Д" (100°), драйвер с управлением 1-10В, PF=0,96 | 22472 | LED
2066 | 1155512041 | ДСП15-120-041 Kosmos EM1 750 | IP65, 375х230х163, LED, 117 Вт, 15292 лм, 131 лм/Вт, Ra=70, CCT=5000K, КСС "Д" (100°), PF=0,96, БАП, 1ч | 28741 | LED
2067 | 1155512101 | ДСП15-120-101 Kosmos 750 | IP65, 256х230х175, LED, 117 Вт, 15440 лм, 132 лм/Вт, Ra=70, CCT=5000K, КСС "Г" (56°), PF=0,96 | 21483 | LED
2068 | 1155512111 | ДСП15-120-111 Kosmos RA 750 | IP65, 256х230х175, LED, 117 Вт, 15440 лм, 132 лм/Вт, Ra=70, CCT=5000K, КСС "Г" (56°), драйвер с управлением 1-10В, PF=0,96 | 22472 | LED
2069 | 1155512141 | ДСП15-120-141 Kosmos EM1 750 | IP65, 375х230х163, LED, 117 Вт, 15440 лм, 132 лм/Вт, Ra=70, CCT=5000K, КСС "Г" (56°), PF=0,96, БАП, 1ч | 28741 | LED
2070 | 1155512201 | ДСП15-120-201 Kosmos 750 | IP65, 256х230х175, LED, 117 Вт, 15091 лм, 129 лм/Вт, Ra=70, CCT=5000K, КСС "К+Л" (26°+115°), PF=0,96 | 21483 | LED
2071 | 1155512211 | ДСП15-120-211 Kosmos RA 750 | IP65, 256х230х175, LED, 117 Вт, 15091 лм, 129 лм/Вт, Ra=70, CCT=5000K, КСС "К+Л" (26°+115°), драйвер с управлением 1-10В, PF=0,96 | 22472 | LED
2072 | 1155512241 | ДСП15-120-241 Kosmos EM1 750 | IP65, 375х230х163, LED, 117 Вт, 15091 лм, 129 лм/Вт, Ra=70, CCT=5000K, КСС "К+Л" (26°+115°), PF=0,96, БАП, 1ч | 28741 | LED
2073 | 1155512301 | ДСП15-120-301 Kosmos 750 | IP65,256х230х175, LED, 117 Вт, 15538 лм, 133 лм/Вт, Ra=70, CCT=5000K, КСС "К" (12°), PF=0,96 | 21483 | LED
2074 | 1155512341 | ДСП15-120-341 Kosmos EM1 750 | IP65, 375х230х163, LED, 117 Вт, 15538 лм, 133 лм/Вт, Ra=70, CCT=5000K, КСС "К" (12°), PF=0,96, БАП, 1ч | 28741 | LED
2075 | 1155512401 | ДСП15-120-401 Kosmos 750 | IP65, 256х230х175, LED, 117 Вт, 15450 лм, 132 лм/Вт, Ra=70, CCT=5000K, КСС "К" (21°), PF=0,96 | 21483 | LED
2076 | 1155512411 | ДСП15-120-411 Kosmos RA 750 | IP65, 256х230х175, LED, 117 Вт, 15450 лм, 132 лм/Вт, Ra=70, CCT=5000K, КСС "К" (21°), драйвер с управлением 1-10В, PF=0,96 | 22472 | LED
2077 | 1155512441 | ДСП15-120-441 Kosmos EM1 750 | IP65, 375х230х163, LED, 117 Вт, 15450 лм, 132 лм/Вт, Ra=70, CCT=5000K, КСС "К" (21°), PF=0,96, БАП, 1ч | 28741 | LED
2078 | 1155516001 | ДСП15-160-001 Kosmos 750 | IP65, 331х230х175, LED, 151 Вт, 19633 лм, 130 лм/Вт, Ra=70, CCT=5000K, КСС "Д" (100°), PF=0,96 | 28645 | LED
2079 | 1155516011 | ДСП15-160-011 Kosmos RA 750 | IP65, 331х230х175, LED, 151 Вт, 19633 лм, 130 лм/Вт, Ra=70, CCT=5000K, КСС "Д" (100°), драйвер с управлением 1-10В, PF=0,96 | 29801 | LED
2080 | 1155516041 | ДСП15-160-041 Kosmos EM1 750 | IP65, 495х230х163, LED, 151 Вт, 19633 лм, 130 лм/Вт, Ra=70, CCT=5000K, КСС "Д" (100°), PF=0,96, БАП, 1ч | 35903 | LED
2081 | 1155516101 | ДСП15-160-101 Kosmos 750 | IP65, 331х230х175, LED, 151 Вт, 19924 лм, 132 лм/Вт, Ra=70, CCT=5000K, КСС "Г" (56°), PF=0,96 | 28645 | LED
2082 | 1155516111 | ДСП15-160-111 Kosmos RA 750 | IP65, 331х230х175, LED, 151 Вт, 19924 лм, 132 лм/Вт, Ra=70, CCT=5000K, КСС "Г" (56°), драйвер с управлением 1-10В, PF=0,96 | 29801 | LED
2083 | 1155516141 | ДСП15-160-141 Kosmos EM1 750 | IP65, 495х230х163, LED, 151 Вт, 19924 лм, 132 лм/Вт, Ra=70, CCT=5000K, КСС "Г" (56°), PF=0,96, БАП, 1ч | 35903 | LED
2084 | 1155516201 | ДСП15-160-201 Kosmos 750 | IP65, 331х230х175, LED, 151 Вт, 19473 лм, 129 лм/Вт, Ra=70, CCT=5000K, КСС "К+Л" (26°+115°), PF=0,96 | 28645 | LED
2085 | 1155516211 | ДСП15-160-211 Kosmos RA 750 | IP65, 331х230х175, LED, 151 Вт, 19473 лм, 129 лм/Вт, Ra=70, CCT=5000K, КСС "К+Л" (26°+115°), драйвер с управлением 1-10В, PF=0,96 | 29801 | LED
2086 | 1155516241 | ДСП15-160-241 Kosmos EM1 750 | IP65, 495х230х163, LED, 151 Вт, 19473 лм, 129 лм/Вт, Ra=70, CCT=5000K, КСС "К+Л" (26°+115°), PF=0,96, БАП, 1ч | 35903 | LED
2087 | 1155516301 | ДСП15-160-301 Kosmos 750 | IP65, 331х230х175, LED, 151 Вт, 20051 лм, 133 лм/Вт, Ra=70, CCT=5000K, КСС "К" (12°), PF=0,96 | 28645 | LED
2088 | 1155516341 | ДСП15-160-341 Kosmos EM1 750 | IP65, 495х230х163, LED, 151 Вт, 20051 лм, 133 лм/Вт, Ra=70, CCT=5000K, КСС "К" (12°), PF=0,96, БАП, 1ч | 35903 | LED
2089 | 1155516401 | ДСП15-160-401 Kosmos 750 | IP65, 331х230х175, LED, 151 Вт, 19937 лм, 132 лм/Вт, Ra=70, CCT=5000K, КСС "К" (21°), PF=0,96 | 28645 | LED
2090 | 1155516411 | ДСП15-160-411 Kosmos RA 750 | IP65, 331х230х175, LED, 151 Вт, 19937 лм, 132 лм/Вт, Ra=70, CCT=5000K, КСС "К" (21°), драйвер с управлением 1-10В, PF=0,96 | 29801 | LED
2091 | 1155516441 | ДСП15-160-441 Kosmos EM1 750 | IP65, 495х230х163, LED, 151 Вт, 19937 лм, 132 лм/Вт, Ra=70, CCT=5000K, КСС "К" (21°), PF=0,96, БАП, 1ч | 35903 | LED
2092 | 1155520001 | ДСП15-200-001 Kosmos 750 | IP65, 409х230х175, LED, 195 Вт, 25350 лм, 130 лм/Вт, Ra=70, CCT=5000K, КСС "Д" (100°), PF=0,96 | 35807 | LED
2093 | 1155520011 | ДСП15-200-011 Kosmos RA 750 | IP65, 409х230х175, LED, 195 Вт, 25350 лм, 130 лм/Вт, Ra=70, CCT=5000K, КСС "Д" (100°), драйвер с управлением 1-10В, PF=0,96 | 36963 | LED
2094 | 1155520101 | ДСП15-200-101 Kosmos 750 | IP65,409х230х175, LED, 195 Вт, 25733 лм, 132 лм/Вт, Ra=70, CCT=5000K, КСС "Г" (56°), PF=0,96 | 35807 | LED
2095 | 1155520111 | ДСП15-200-111 Kosmos RA 750 | IP65, 409х230х175, LED, 195 Вт, 25733 лм, 132 лм/Вт, Ra=70, CCT=5000K, КСС "Г" (56°), драйвер с управлением 1-10В, PF=0,96 | 36963 | LED
2096 | 1155520201 | ДСП15-200-201 Kosmos 750 | IP65, 409х230х175, LED, 195 Вт, 25150 лм, 129 лм/Вт, Ra=70, CCT=5000K, КСС "К+Л" (26°+115°), PF=0,96 | 35807 | LED
2097 | 1155520211 | ДСП15-200-211 Kosmos RA 750 | IP65, 409х230х175, LED, 195 Вт, 25150 лм, 129 лм/Вт, Ra=70, CCT=5000K, КСС "К+Л" (26°+115°), драйвер с управлением 1-10В, PF=0,96 | 36963 | LED
2098 | 1155520301 | ДСП15-200-301 Kosmos 750 | IP65, 409х230х175, LED, 195 Вт, 25897 лм, 133 лм/Вт, Ra=70, CCT=5000K, КСС "К" (12°), PF=0,96 | 35807 | LED
2099 | 1155520401 | ДСП15-200-401 Kosmos 750 | IP65, 409х230х175, LED, 195 Вт, 25750 лм, 132 лм/Вт, Ra=70, CCT=5000K, КСС "К" (21°), PF=0,96 | 35807 | LED
2100 | 1155520411 | ДСП15-200-411 Kosmos RA 750 | IP65, 409х230х175, LED, 195 Вт, 25750 лм, 132 лм/Вт, Ra=70, CCT=5000K, КСС "К" (21°), драйвер с управлением 1-10В, PF=0,96 | 36963 | LED
2101 | 1155524001 | ДСП15-240-001 Kosmos 750 | IP65, 491х230х175, LED, 235 Вт, 30420 лм, 130 лм/Вт, Ra=70, CCT=5000K, КСС "Д" (100°), PF=0,96 | 42967 | LED
2102 | 1155524011 | ДСП15-240-011 Kosmos RA 750 | IP65, 491х230х175, LED, 235 Вт, 30420 лм, 130 лм/Вт, Ra=70, CCT=5000K, КСС "Д" (100°), драйвер с управлением 1-10В, PF=0,96 | 44125 | LED
2103 | 1155524101 | ДСП15-240-101 Kosmos 750 | IP65, 491х230х175, LED, 235 Вт, 30880 лм, 131 лм/Вт, Ra=70, CCT=5000K, КСС "Г" (56°), PF=0,96 | 42967 | LED
2104 | 1155524111 | ДСП15-240-111 Kosmos RA 750 | IP65, 491х230х175, LED, 235 Вт, 30880 лм, 131 лм/Вт, Ra=70, CCT=5000K, КСС "Г" (56°), драйвер с управлением 1-10В, PF=0,96 | 44125 | LED
2105 | 1155524201 | ДСП15-240-201 Kosmos 750 | IP65, 491х230х175, LED, 235 Вт, 30180 лм, 128 лм/Вт, Ra=70, CCT=5000K, КСС "К+Л" (26°+115°), PF=0,96 | 42967 | LED
2106 | 1155524211 | ДСП15-240-211 Kosmos RA 750 | IP65, 491х230х175, LED, 235 Вт, 30180 лм, 128 лм/Вт, Ra=70, CCT=5000K, КСС "К+Л" (26°+115°), драйвер с управлением 1-10В, PF=0,96 | 44125 | LED
2107 | 1155524301 | ДСП15-240-301 Kosmos 750 | IP65, 491х230х175, LED, 235 Вт, 31076 лм, 132 лм/Вт, Ra=70, CCT=5000K, КСС "К" (12°), PF=0,96 | 42967 | LED
2108 | 1155524401 | ДСП15-240-401 Kosmos 750 | IP65, 491х230х175, LED, 235 Вт, 30900 лм, 131 лм/Вт, Ra=70, CCT=5000K, КСС "К" (21°), PF=0,96 | 42967 | LED
2109 | 1155524411 | ДСП15-240-411 Kosmos RA 750 | IP65, 491х230х175, LED, 235 Вт, 30900 лм, 131 лм/Вт, Ra=70, CCT=5000K, КСС "К" (21°), драйвер с управлением 1-10В, PF=0,96 | 44125 | LED
2110
2111 | 1155508003 | ДСП15-80-003 Kosmos 750 | IP65, 230х255х200, темперированное стекло, LED, 78 Вт, 8653 лм, 111 лм/Вт, Ra=70, CCT=5000K, КСС "Д" (95°), PF=0,96 | 19190 | LED
2112 | 1155508013 | ДСП15-80-013 Kosmos RA 750 | IP65, 230х255х200, темперированное стекло, LED, 78 Вт, 8653 лм, 111 лм/Вт, Ra=70, CCT=5000K, КСС "Д" (95°), драйвер с управлением 1-10В, PF=0,96 | 20346 | LED
2113 | 1155508103 | ДСП15-80-103 Kosmos 750 | IP65, 230х255х200, темперированное стекло, LED, 78 Вт, 8573 лм, 110 лм/Вт, Ra=70, CCT=5000K, КСС "Г" (56°), PF=0,96 | 19190 | LED
2114 | 1155508113 | ДСП15-80-113 Kosmos RA 750 | IP65, 230х255х200, темперированное стекло, LED, 78 Вт, 8573 лм, 110 лм/Вт, Ra=70, CCT=5000K, КСС "Г" (56°), драйвер с управлением 1-10В, PF=0,96 | 20346 | LED
2115 | 1155508203 | ДСП15-80-203 Kosmos 750 | IP65, 230х255х200, темперированное стекло, LED, 78 Вт, 8014 лм, 103 лм/Вт, Ra=70, CCT=5000K, КСС "К+Л" (26°+115°), PF=0,96 | 19190 | LED
2116 | 1155508213 | ДСП15-80-213 Kosmos RA 750 | IP65, 230х255х200, темперированное стекло, LED, 78 Вт, 8014 лм, 103 лм/Вт, Ra=70, CCT=5000K, КСС "К+Л" (26°+115°), драйвер с управлением 1-10В, PF=0,96 | 20346 | LED
2117 | 1155508303 | ДСП15-80-303 Kosmos 750 | IP65, 230х255х200, темперированное стекло, LED, 78 Вт, 8911 лм, 114 лм/Вт, Ra=70, CCT=5000K, КСС "К" (12°), PF=0,96 | 19190 | LED
2118 | 1155508313 | ДСП15-80-313 Kosmos RA 750 | IP65, 230х255х200, темперированное стекло, LED, 78 Вт, 8911 лм, 114 лм/Вт, Ra=70, CCT=5000K, КСС "К" (12°), драйвер с управлением 1-10В,PF=0,96 | 20346 | LED
2119 | 1155508403 | ДСП15-80-403 Kosmos 750 | IP65, 230х255х200, темперированное стекло, LED, 78 Вт, 8805 лм, 113 лм/Вт, Ra=70, CCT=5000K, КСС "К" (26°), PF=0,96 | 19190 | LED
2120 | 1155508413 | ДСП15-80-413 Kosmos RA 750 | IP65, 230х255х200, темперированное стекло, LED, 78 Вт, 8805 лм, 113 лм/Вт, Ra=70, CCT=5000K, КСС "К" (26°), драйвер с управлением 1-10В, PF=0,96 | 20346 | LED
2121 | 1155512003 | ДСП15-120-003 Kosmos 750 | IP65, 375х230х190, темперированное стекло, LED, 117 Вт, 12980 лм, 111 лм/Вт, Ra=70, CCT=5000K, КСС "Д" (95°), PF=0,96 | 23441 | LED
2122 | 1155512013 | ДСП15-120-013 Kosmos RA 750 | IP65, 375х230х190, темперированное стекло, LED, 117 Вт, 12980 лм, 111 лм/Вт, Ra=70, CCT=5000K, КСС "Д" (95°), драйвер с управлением 1-10В, PF=0,96 | 24430 | LED
2123 | 1155512103 | ДСП15-120-103 Kosmos 750 | IP65, 375х230х190, темперированное стекло, LED, 117 Вт, 12859 лм, 110 лм/Вт, Ra=70, CCT=5000K, КСС "Г" (56°), PF=0,96 | 23441 | LED
2124 | 1155512113 | ДСП15-120-113 Kosmos RA 750 | IP65, 375х230х190, темперированное стекло, LED, 117 Вт, 12859 лм, 110 лм/Вт, Ra=70, CCT=5000K, КСС "Г" (56°), драйвер с управлением 1-10В, PF=0,96 | 24430 | LED
2125 | 1155512203 | ДСП15-120-203 Kosmos 750 | IP65, 375х230х190, темперированное стекло, LED, 117 Вт, 12021 лм, 103 лм/Вт, Ra=70, CCT=5000K, КСС "К+Л" (26°+115°), PF=0,96 | 23441 | LED
2126 | 1155512213 | ДСП15-120-213 Kosmos RA 750 | IP65, 375х230х190, темперированное стекло, LED, 117 Вт, 12021 лм, 103 лм/Вт, Ra=70, CCT=5000K, КСС "К+Л" (26°+115°), драйвер с управлением 1-10В, PF=0,96 | 24430 | LED
2127 | 1155512303 | ДСП15-120-303 Kosmos 750 | IP65, 375х230х190, темперированное стекло, LED, 117 Вт, 13334 лм, 114 лм/Вт, Ra=70, CCT=5000K, КСС "К" (12°), PF=0,96 | 23441 | LED
2128 | 1155512313 | ДСП15-120-313 Kosmos RA 750 | IP65, 375х230х190, темперированное стекло, LED, 117 Вт, 13334 лм, 114 лм/Вт, Ra=70, CCT=5000K, КСС "К" (12°), драйвер с управлением 1-10В,PF=0,96 | 24430 | LED
2129 | 1155512403 | ДСП15-120-403 Kosmos 750 | IP65, 375х230х190, темперированное стекло, LED, 117 Вт, 13198 лм, 113 лм/Вт, Ra=70, CCT=5000K, КСС "К" (26°), PF=0,96 | 23441 | LED
2130 | 1155512413 | ДСП15-120-413 Kosmos RA 750 | IP65, 375х230х190, темперированное стекло, LED, 117 Вт, 13198 лм, 113 лм/Вт, Ra=70, CCT=5000K, КСС "К" (26°), драйвер с управлением 1-10В, PF=0,96 | 24430 | LED
2131 | 1155516003 | ДСП15-160-003 Kosmos 750 | IP65, 495х230х190, темперированное стекло, LED, 156 Вт, 17305 лм, 111 лм/Вт, Ra=70, CCT=5000K, КСС "Д" (95°), PF=0,96 | 31255 | LED
2132 | 1155516013 | ДСП15-160-013 Kosmos RA 750 | IP65, 495х230х190, темперированное стекло, LED, 156 Вт, 17305 лм, 111 лм/Вт, Ra=70, CCT=5000K, КСС "Д" (95°), драйвер с управлением 1-10В, PF=0,96 | 32411 | LED
2133 | 1155516103 | ДСП15-160-103 Kosmos 750 | IP65, 495х230х190, темперированное стекло, LED, 156 Вт, 17145 лм, 110 лм/Вт, Ra=70, CCT=5000K, КСС "Г" (56°), PF=0,96 | 31255 | LED
2134 | 1155516113 | ДСП15-160-113 Kosmos RA 750 | IP65, 495х230х190, темперированное стекло, LED, 156 Вт, 17145 лм, 110 лм/Вт, Ra=70, CCT=5000K, КСС "Г" (56°), драйвер с управлением 1-10В, PF=0,96 | 32411 | LED
2135 | 1155516203 | ДСП15-160-203 Kosmos 750 | IP65, 495х230х190, темперированное стекло, LED, 156 Вт, 16028 лм, 103 лм/Вт, Ra=70, CCT=5000K, КСС "К+Л" (26°+115°), PF=0,96 | 31255 | LED
2136 | 1155516213 | ДСП15-160-213 Kosmos RA 750 | IP65, 495х230х190, темперированное стекло, LED, 156 Вт, 16028 лм, 103 лм/Вт, Ra=70, CCT=5000K, КСС "К+Л" (26°+115°), драйвер с управлением 1-10В, PF=0,96 | 32411 | LED
2137 | 1155516303 | ДСП15-160-303 Kosmos 750 | IP65, 495х230х190, темперированное стекло, LED, 156 Вт, 17779 лм, 114 лм/Вт, Ra=70, CCT=5000K, КСС "К" (12°), PF=0,96 | 31255 | LED
2138 | 1155516313 | ДСП15-160-313 Kosmos RA 750 | IP65, 495х230х190, темперированное стекло, LED, 156 Вт, 17779 лм, 114 лм/Вт, Ra=70, CCT=5000K, КСС "К" (12°), драйвер с управлением 1-10В, PF=0,96 | 32411 | LED
2139 | 1155516403 | ДСП15-160-403 Kosmos 750 | IP65, 495х230х190, темперированное стекло, LED, 156 Вт, 17597 лм, 113 лм/Вт, Ra=70, CCT=5000K, КСС "К" (26°), PF=0,96 | 31255 | LED
2140 | 1155516413 | ДСП15-160-413 Kosmos RA 750 | IP65, 495х230х190, темперированное стекло, LED, 156 Вт, 17597 лм, 113 лм/Вт, Ra=70, CCT=5000K, КСС "К" (26°), драйвер с управлением 1-10В, PF=0,96 | 32411 | LED
2141 | 5000000048 | Решетка ДСП15-40 | Решетка защитная, 253х100х63, для ДСП15-40, ДО15-40 | 1408
2142 | 5000000047 | Решетка ДСП15-80 | Решетка защитная, 253х181х72, для ДСП15-80, ДО15-80 | 1564
2143 | 5000000033 | Решетка ДСП15-120 | Решетка защитная, 266х253х62, для ДСП15-120, ДО15-120 | 1739
2144 | 5000000034 | Решетка ДСП15-160 | Решетка защитная, 342х265х67, для ДСП15-160, ДО15-160 | 1803
2145 | 5000000035 | Решетка ДСП15-200 | Решетка защитная, 423х265х63, для ДСП15-200, ДО15-200 | 1868
2146 | 5000000036 | Решетка ДСП15-240 | Решетка защитная, 503х265х61, для ДСП15-240, ДО15-240 | 1932
2147 |  | ДСП15 Kosmos HT | http://www.astz.ru/ru-production/svetodiodnyiy-svetilynik-serii-dsp15-Kosmos/
2148 | 1155512012 | ДСП15-120-012 Kosmos RA HT 750 | IP65, 375х230х175, LED, 117 Вт, 15292 лм, 131 лм/Вт, Ra=70, CCT=5000K, КСС "Д" (100°), драйвер с управлением 1-10В, t=60°C, PF=0,96 | 24718 | LED
2149 | 1155512112 | ДСП15-120-112 Kosmos RA HT 750 | IP65, 375х230х175, LED, 117 Вт, 15440 лм, 132 лм/Вт, Ra=70, CCT=5000K, КСС "Г" (56°), драйвер с управлением 1-10В, t=60°C, PF=0,96 | 24718 | LED
2150 | 1155512212 | ДСП15-120-212 Kosmos RA HT 750 | IP65, 375х230х175, LED, 117 Вт, 15091 лм, 129 лм/Вт, Ra=70, CCT=5000K, КСС "К+Л" (26°+115°), драйвер с управлением 1-10В, t=60°C, PF=0,96 | 24718 | LED
2151 | 1155512312 | ДСП15-120-312 Kosmos RA HT 750 | IP65, 375х230х175, LED, 117 Вт, 15538 лм, 133 лм/Вт, Ra=70, CCT=5000K, КСС "К" (12°), драйвер с управлением 1-10В, t=60°C, PF=0,96 | 24718 | LED
2152 | 1155512412 | ДСП15-120-412 Kosmos RA HT 750 | IP65, 375х230х175, LED, 117 Вт, 15450 лм, 132 лм/Вт, Ra=70, CCT=5000K, КСС "К" (21°), драйвер с управлением 1-10В, t=60°C,PF=0,96 | 24718 | LED
2153 | 1155516012 | ДСП15-160-012 Kosmos RA HT 750 | IP65, 495х230х175, LED, 151 Вт, 19633 лм, 130 лм/Вт, Ra=70, CCT=5000K, КСС "Д" (100°), драйвер с управлением 1-10В, t=60°C, PF=0,96 | 32781 | LED
2154 | 1155516112 | ДСП15-160-112 Kosmos RA HT 750 | IP65, 495х230х175, LED, 151 Вт, 19924 лм, 132 лм/Вт, Ra=70, CCT=5000K, КСС "Г" (56°), драйвер с управлением 1-10В, t=60°C, PF=0,96 | 32781 | LED
2155 | 1155516212 | ДСП15-160-212 Kosmos RA HT 750 | IP65, 495х230х175, LED, 151 Вт, 19473 лм, 129 лм/Вт, Ra=70, CCT=5000K, КСС "К+Л" (26°+115°), драйвер с управлением 1-10В, t=60°C, PF=0,96 | 32781 | LED
2156 | 1155516312 | ДСП15-160-312 Kosmos RA HT 750 | IP65, 495х230х175, LED, 151 Вт, 20051 лм, 133 лм/Вт, Ra=70, CCT=5000K, КСС "К" (12°), драйвер с управлением 1-10В, t=60°C, PF=0,96 | 32781 | LED
2157 | 1155516412 | ДСП15-160-412 Kosmos RA HT 750 | IP65, 495х230х175, LED, 151 Вт, 19937 лм, 132 лм/Вт, Ra=70, CCT=5000K, КСС "К" (21°), драйвер с управлением 1-10В, t=60°C, PF=0,96 | 32781 | LED
2158 |  | ДСП03 Orion
2159 | 1228510001 | ДСП03-100-001 Orion 750 | IP65, 286х176, корпус Al, LED, 100 Вт, 13007 лм, 129 лм/Вт, Ra=70, ССТ 5000K, КСС "Д" (100°), PF=0,98 | 19780 | LED
2160 | 1228510011 | ДСП03-100-011 Orion RA 750 | IP65, 286х176, корпус Al, LED, 100 Вт, 13007 лм, 129 лм/Вт, Ra=70, ССТ 5000K, КСС "Д" (100°), драйвер с управлением 1-10В, PF=0,98 | 20769 | LED
2161 | 1228510101 | ДСП03-100-101 Orion 750 | IP65, 286х176, корпус Al, LED, 100 Вт, 13559 лм, 134 лм/Вт, Ra=70, ССТ 5000K, КСС "К" (34°), PF=0,98 | 22614 | LED
2162 | 1228510111 | ДСП03-100-111 Orion RA 750 | IP65, 286х176, корпус Al, LED, 100 Вт, 13559 лм, 134 лм/Вт, Ra=70, ССТ 5000K, КСС "К" (34°), драйвер с управлением 1-10В, PF=0,98 | 23603 | LED
2163 | 1228510201 | ДСП03-100-201 Orion 750 | IP65, 286х176, корпус Al, LED, 100 Вт, 13480 лм, 133 лм/Вт, Ra=70, ССТ 5000K, КСС "Г" (54°), PF=0,98 | 22614 | LED
2164 | 1228510211 | ДСП03-100-211 Orion RA 750 | IP65, 286х176, корпус Al, LED, 100 Вт, 13480 лм, 133 лм/Вт, Ra=70, ССТ 5000K, КСС "Г" (54°), драйвер с управлением 1-10В, PF=0,98 | 23603 | LED
2165 | 1228510301 | ДСП03-100-301 Orion 750 | IP65, 286х176, корпус Al, LED, 100 Вт, 13447 лм, 133 лм/Вт, Ra=70, ССТ 5000K, КСС "Д" (90°), PF=0,98 | 22614 | LED
2166 | 1228510311 | ДСП03-100-311 Orion RA 750 | IP65, 286х176, корпус Al, LED, 100 Вт, 13447 лм, 133 лм/Вт, Ra=70, ССТ 5000K, КСС "Д" (90°), драйвер с управлением 1-10В, PF=0,98 | 23603 | LED
2167
2168 | 1228513001 | ДСП03-130-001 Orion 750 | IP65, 286х179, корпус Al, LED, 130 Вт, 15590 лм, 121 лм/Вт, Ra=70, ССТ 5000K, КСС "Д" (100°), PF=0,98 | 20998 | LED
2169 | 1228513011 | ДСП03-130-011 Orion RA 750 | IP65, 286х179, корпус Al, LED, 130 Вт, 15590 лм, 121 лм/Вт, Ra=70, ССТ 5000K, КСС "Д" (100°), драйвер с управлением 1-10В, PF=0,98 | 22048 | LED
2170 | 1228513101 | ДСП03-130-101 Orion 750 | IP65, 286х179, корпус Al, LED, 130 Вт, 16236 лм, 126 лм/Вт, Ra=70, ССТ 5000K, КСС "К" (34°), PF=0,98 | 23832 | LED
2171 | 1228513111 | ДСП03-130-111 Orion RA 750 | IP65, 286х179, корпус Al, LED, 130 Вт, 16236 лм, 126 лм/Вт, Ra=70, ССТ 5000K, КСС "К" (34°), драйвер с управлением 1-10В, PF=0,98 | 24882 | LED
2172 | 1228513201 | ДСП03-130-201 Orion 750 | IP65, 286х179, корпус Al, LED, 130 Вт, 16078 лм, 125 лм/Вт, Ra=70, ССТ 5000K, КСС "Г" (54°), PF=0,98 | 23832 | LED
2173 | 1228513211 | ДСП03-130-211 Orion RA 750 | IP65, 286х179, корпус Al, LED, 130 Вт, 16078 лм, 125 лм/Вт, Ra=70, ССТ 5000K, КСС "Г" (54°), драйвер с управлением 1-10В, PF=0,98 | 24882 | LED
2174 | 1228513301 | ДСП03-130-301 Orion 750 | IP65, 286х179, корпус Al, LED, 130 Вт, 16119 лм, 121 лм/Вт, Ra=70, ССТ 5000K, КСС "Д" (90°), PF=0,98 | 23832 | LED
2175 | 1228513311 | ДСП03-130-311 Orion RA 750 | IP65, 286х179, корпус Al, LED, 130 Вт, 16119 лм, 121 лм/Вт, Ra=70, ССТ 5000K, КСС "Д" (90°), драйвер с управлением 1-10В, PF=0,98 | 24882 | LED
2176
2177 | 1228518001 | ДСП03-180-001 Orion 750 | IP65, 286х184, корпус Al, LED, 180 Вт, 19907 лм, 107 лм/Вт, Ra=70, ССТ 5000K, КСС "Д" (100°), PF=0,98 | 21732 | LED
2178 | 1228518011 | ДСП03-180-011 Orion RA 750 | IP65, 286х184, корпус Al, LED, 180 Вт, 19907 лм, 107 лм/Вт, Ra=70, ССТ 5000K, КСС "Д" (100°), драйвер с управлением 1-10В, PF=0,98 | 22819 | LED
2179 | 1228518101 | ДСП03-180-101 Orion 750 | IP65, 286х184, корпус Al, LED, 180 Вт, 20740 лм, 112 лм/Вт, Ra=70, ССТ 5000K, КСС "К" (34°), PF=0,98 | 24566 | LED
2180 | 1228518111 | ДСП03-180-111 Orion RA 750 | IP65, 286х184, корпус Al, LED, 180 Вт, 20740 лм, 112 лм/Вт, Ra=70, ССТ 5000K, КСС "К" (34°), драйвер с управлением 1-10В, PF=0,98 | 25653 | LED
2181 | 1228518201 | ДСП03-180-201 Orion 750 | IP65, 286х184, корпус Al, LED, 180 Вт, 20620 лм, 111 лм/Вт, Ra=70, ССТ 5000K, КСС "Г" (54°), PF=0,98 | 24566 | LED
2182 | 1228518211 | ДСП03-180-211 Orion RA 750 | IP65, 286х184, корпус Al, LED, 180 Вт, 20620 лм, 111 лм/Вт, Ra=70, ССТ 5000K, КСС "Г" (54°), драйвер с управлением 1-10В, PF=0,98 | 25653 | LED
2183 | 1228518301 | ДСП03-180-301 Orion 750 | IP65, 286х184, корпус Al, LED, 180 Вт, 20572 лм, 111 лм/Вт, Ra=70, ССТ 5000K, КСС "Д" (90°), PF=0,98 | 24566 | LED
2184 | 1228518311 | ДСП03-180-311 Orion RA 750 | IP65, 286х184, корпус Al, LED, 180 Вт, 20572 лм, 111 лм/Вт, Ra=70, ССТ 5000K, КСС "Д" (90°), драйвер с управлением 1-10В, PF=0,98 | 25653 | LED
2185
2186 | 1228510002 | ДСП03-100-002 Orion 750 | IP65, 286х250, корпус Al, LED, 100 Вт, 13007 лм, 129 лм/Вт, Ra=70, ССТ 5000K, КСС "Д" (100°), PF=0,98 | 19780 | LED
2187 | 1228510012 | ДСП03-100-012 Orion RA 750 | IP65, 286х250, корпус Al, LED, 100 Вт, 13007 лм, 129 лм/Вт, Ra=70, ССТ 5000K, КСС "Д" (100°), драйвер с управлением 1-10В, PF=0,98 | 20769 | LED
2188 | 1228510102 | ДСП03-100-102 Orion 750 | IP65, 286х250, корпус Al, LED, 100 Вт, 13559 лм, 134 лм/Вт, Ra=70, ССТ 5000K, КСС "К" (34°), PF=0,98 | 22614 | LED
2189 | 1228510112 | ДСП03-100-112 Orion RA 750 | IP65, 286х250, корпус Al, LED, 100 Вт, 13559 лм, 134 лм/Вт, Ra=70, ССТ 5000K, КСС "К" (34°), драйвер с управлением 1-10В, PF=0,98 | 23603 | LED
2190 | 1228510202 | ДСП03-100-202 Orion 750 | IP65, 286х250, корпус Al, LED, 100 Вт, 13480 лм, 133 лм/Вт, Ra=70, ССТ 5000K, КСС "Г" (54°), PF=0,98 | 22614 | LED
2191 | 1228510212 | ДСП03-100-212 Orion RA 750 | IP65, 286х250, корпус Al, LED, 100 Вт, 13480 лм, 133 лм/Вт, Ra=70, ССТ 5000K, КСС "Г" (54°), драйвер с управлением 1-10В, PF=0,98 | 23603 | LED
2192 | 1228510302 | ДСП03-100-302 Orion 750 | IP65, 286х250, корпус Al, LED, 100 Вт, 13447 лм, 133 лм/Вт, Ra=70, ССТ 5000K, КСС "Д" (90°), PF=0,98 | 22614 | LED
2193 | 1228510312 | ДСП03-100-312 Orion RA 750 | IP65, 286х250, корпус Al, LED, 100 Вт, 13447 лм, 133 лм/Вт, Ra=70, ССТ 5000K, КСС "Д" (90°), драйвер с управлением 1-10В, PF=0,98 | 23603 | LED
2194
2195 | 1228513002 | ДСП03-130-002 Orion 750 | IP65, 286х250, корпус Al, LED, 130 Вт, 15590 лм, 121 лм/Вт, Ra=70, ССТ 5000K, КСС "Д" (100°), PF=0,98 | 20998 | LED
2196 | 1228513012 | ДСП03-130-012 Orion RA 750 | IP65, 286х250, корпус Al, LED, 130 Вт, 15590 лм, 121 лм/Вт, Ra=70, ССТ 5000K, КСС "Д" (100°), драйвер с управлением 1-10В, PF=0,98 | 22048 | LED
2197 | 1228513102 | ДСП03-130-102 Orion 750 | IP65, 286х250, корпус Al, LED, 130 Вт, 16236 лм, 126 лм/Вт, Ra=70, ССТ 5000K, КСС "К" (34°), PF=0,98 | 23832 | LED
2198 | 1228513112 | ДСП03-130-112 Orion RA 750 | IP65, 286х250, корпус Al, LED, 130 Вт, 16236 лм, 126 лм/Вт, Ra=70, ССТ 5000K, КСС "К" (34°), драйвер с управлением 1-10В, PF=0,98 | 24882 | LED
2199 | 1228513202 | ДСП03-130-202 Orion 750 | IP65, 286х250, корпус Al, LED, 130 Вт, 16078 лм, 125 лм/Вт, Ra=70, ССТ 5000K, КСС "Г" (54°), PF=0,98 | 23832 | LED
2200 | 1228513212 | ДСП03-130-212 Orion RA 750 | IP65, 286х250, корпус Al, LED, 130 Вт, 16078 лм, 125 лм/Вт, Ra=70, ССТ 5000K, КСС "Г" (54°), драйвер с управлением 1-10В, PF=0,98 | 24882 | LED
2201 | 1228513302 | ДСП03-130-302 Orion 750 | IP65, 286х250, корпус Al, LED, 130 Вт, 16119 лм, 121 лм/Вт, Ra=70, ССТ 5000K, КСС "Д" (90°), PF=0,98 | 23832 | LED
2202 | 1228513312 | ДСП03-130-312 Orion RA 750 | IP65, 286х250, корпус Al, LED, 130 Вт, 16119 лм, 121 лм/Вт, Ra=70, ССТ 5000K, КСС "Д" (90°), драйвер с управлением 1-10В, PF=0,98 | 24882 | LED
2203
2204 | 1228518002 | ДСП03-180-002 Orion 750 | IP65, 286х250, корпус Al, LED, 180 Вт, 19907 лм, 107 лм/Вт, Ra=70, ССТ 5000K, КСС "Д" (100°), PF=0,98 | 21732 | LED
2205 | 1228518012 | ДСП03-180-012 Orion RA 750 | IP65, 286х250, корпус Al, LED, 180 Вт, 19907 лм, 107 лм/Вт, Ra=70, ССТ 5000K, КСС "Д" (100°), драйвер с управлением 1-10В, PF=0,98 | 22819 | LED
2206 | 1228518102 | ДСП03-180-102 Orion 750 | IP65, 286х250, корпус Al, LED, 180 Вт, 20740 лм, 112 лм/Вт, Ra=70, ССТ 5000K, КСС "К" (34°), PF=0,98 | 24566 | LED
2207 | 1228518112 | ДСП03-180-112 Orion RA 750 | IP65, 286х250, корпус Al, LED, 180 Вт, 20740 лм, 112 лм/Вт, Ra=70, ССТ 5000K, КСС "К" (34°), драйвер с управлением 1-10В, PF=0,98 | 25653 | LED
2208 | 1228518202 | ДСП03-180-202 Orion 750 | IP65, 286х250, корпус Al, LED, 180 Вт, 20620 лм, 111 лм/Вт, Ra=70, ССТ 5000K, КСС "Г" (54°), PF=0,98 | 24566 | LED
2209 | 1228518212 | ДСП03-180-212 Orion RA 750 | IP65, 286х250, корпус Al, LED, 180 Вт, 20620 лм, 111 лм/Вт, Ra=70, ССТ 5000K, КСС "Г" (54°), драйвер с управлением 1-10В, PF=0,98 | 25653 | LED
2210 | 1228518302 | ДСП03-180-302 Orion 750 | IP65, 286х250, корпус Al, LED, 180 Вт, 20572 лм, 111 лм/Вт, Ra=70, ССТ 5000K, КСС "Д" (90°), PF=0,98 | 24566 | LED
2211 | 1228518312 | ДСП03-180-312 Orion RA 750 | IP65, 286х250, корпус Al, LED, 180 Вт, 20572 лм, 111 лм/Вт, Ra=70, ССТ 5000K, КСС "Д" (90°), драйвер с управлением 1-10В, PF=0,98 | 25653 | LED
2212 |  | ДСП04 Star | http://www.astz.ru/ru-production/svetodiodnyiy-svetilynik-serii-dsp04-Star/ | 0
2213 | 1131503001 | ДСП04-35-001 Star 850 | IP65, 175х175х230, корпус Al, LED, 1 блок, 29 Вт, 3329 лм, 114 лм/Вт, Ra=80, ССТ 5000K, КСС "Г" (79°), PF=0,98 | 8533 | LED
2214 | 1131503101 | ДСП04-35-101 Star 850 | IP65, 175х175х230, корпус Al, LED, 1 блок, 29 Вт, 3333 лм, 114 лм/Вт, Ra=80, ССТ 5000K, КСС "Д" (127°), PF=0,98 | 8533 | LED
2215 | 1131503201 | ДСП04-35-201 Star 850 | IP65, 175х175х230, корпус Al, LED, 1 блок, 29 Вт, 3318 лм, 114 лм/Вт, Ra=80, ССТ 5000K, КСС "К" (68°), PF=0,98 | 8533 | LED
2216 | 1131505001 | ДСП04-50-001 Star 850 | IP65, 150х150х527, корпус Al, LED, 1 блок, 56 Вт, 7346 лм, 131 лм/Вт, Ra=80, ССТ 5000K, КСС "Г" (79°), PF=0,98 | 16213 | LED
2217 | 1131505011 | ДСП04-50-011 Star RA 850 | IP65, 150х150х527, корпус Al, LED, 1 блок, 56 Вт, 7346 лм, 131 лм/Вт, Ra=80, ССТ 5000K, КСС "Г" (79°), драйвер с управлением 1-10В, PF=0,98 | 23549 | LED
2218 | 1131505041 | ДСП04-50-041 Star EM3 850 | IP65, 150х150х527, корпус Al, LED, 1 блок, 56 Вт, 7346 лм, 131 лм/Вт, Ra=80, ССТ 5000K, КСС "Г" (79°), PF=0,98, БАП, 3ч | 25741 | LED
2219 | 1131505101 | ДСП04-50-101 Star 850 | IP65, 150х150х527, корпус Al, LED, 1 блок, 56 Вт, 7396 лм, 132 лм/Вт, Ra=80, ССТ 5000K, КСС "Д" (127°), PF=0,98 | 16213 | LED
2220 | 1131505201 | ДСП04-50-201 Star 850 | IP65, 150х150х527, корпус Al, LED, 1 блок, 56 Вт, 7226 лм, 129 лм/Вт, Ra=80, ССТ 5000K, КСС "К" (68°), PF=0,98 | 16213 | LED
2221 | 1131510001 | ДСП04-100-001 Star 850 | IP65, 150х150х547, корпус Al, LED, 1 блок, 100 Вт, 11656 лм, 116 лм/Вт, Ra=80, ССТ 5000K, КСС "Г" (79°), PF=0,98 | 18515 | LED
2222 | 1131510011 | ДСП04-100-011 Star RA 850 | IP65, 150х150х547, корпус Al, LED, 1 блок, 100 Вт, 11656 лм, 116 лм/Вт, Ra=80, ССТ 5000K, КСС "Г" (79°), драйвер с управлением 1-10В, PF=0,98 | 24939 | LED
2223 | 1131510041 | ДСП04-100-041 Star EM1 850 | IP65, 150х150х547, корпус Al, LED, 1 блок, 100 Вт, 11656 лм, 116 лм/Вт, Ra=80, ССТ 5000K, КСС "Г" (79°), PF=0,98, БАП, 1 ч | 28854 | LED
2224 | 1131510101 | ДСП04-100-101 Star 850 | IP65, 150х150х547, корпус Al, LED, 1 блок, 100 Вт, 11539 лм, 115 лм/Вт, Ra=80, ССТ 5000K, КСС "Д" (127°), PF=0,98 | 18515 | LED
2225 | 1131510201 | ДСП04-100-201 Star 850 | IP65, 150х150х547, корпус Al, LED, 1 блок, 100 Вт, 11617 лм, 116 лм/Вт, Ra=80, ССТ 5000K, КСС "К" (68°), PF=0,98 | 18515 | LED
2226 | 1131520001 | ДСП04-200-001 Star 850 | IP65, 284х150х597, корпус Al, LED, 2 блока, 199 Вт, 23309 лм, 117 лм/Вт, Ra=80, ССТ 5000K, КСС "Г" (79°), PF=0,98 | 38630 | LED
2227 | 1131520011 | ДСП04-200-011 Star RA 850 | IP65, 284х150х597, корпус Al, LED, 2 блока, 199 Вт, 23309 лм, 117 лм/Вт, Ra=80, ССТ 5000K, КСС "Г" (79°), драйвер с управлением 1-10В, PF=0,98 | 45367 | LED
2228 | 1131530001 | ДСП04-300-001 Star 850 | IP65, 302х302х597, корпус Al, LED, 3 блока, 298 Вт, 34963 лм, 117 лм/Вт, Ra=80, ССТ 5000K, КСС "Г" (79°), PF=0,98 | 58577 | LED
2229 | 1131530011 | ДСП04-300-011 Star RA 850 | IP65, 302х302х597, корпус Al, LED, 3 блока, 298 Вт, 34963 лм, 117 лм/Вт, Ra=80, ССТ 5000K, КСС "Г" (79°), драйвер с управлением 1-10В, PF=0,98 | 60715 | LED
2230 |  | ДСП04 Star E | http://www.astz.ru/ru-production/svetodiodnyiy-svetilynik-serii-dsp04-Star/ | 0
2231 | 1162505001 | ДСП04-50-001 Star E 850 | IP65, 150х150х170, корпус Al, LED, 1 блок, 56 Вт, 7346 лм, 131 лм/Вт, Ra=80, ССТ 5000K, КСС "Г" (79°), внешний драйвер, PF=0,98 | 15811 | LED
2232 | 1162505011 | ДСП04-50-011 Star E 850 | IP65, 150х150х170, корпус Al, LED, 1 блок, 56 Вт, 7346 лм, 131 лм/Вт, Ra=80, ССТ 5000K, КСС "Г" (79°), внешний драйвер с управлением 1-10В, PF=0,98 | 23146 | LED
2233 | 1162505101 | ДСП04-50-101 Star E 850 | IP65, 150х150х170, корпус Al, LED, 1 блок, 56 Вт, 7397 лм, 132 лм/Вт, Ra=80, ССТ 5000K, КСС "Д" (127°), внешний драйвер, PF=0,98 | 15811 | LED
2234 | 1162505111 | ДСП04-50-111 Star E 850 | IP65, 150х150х170, корпус Al, LED, 1 блок, 56 Вт, 7397 лм, 132 лм/Вт, Ra=80, ССТ 5000K, КСС "Д" (127°), внешний драйвер с управлением 1-10В, PF=0,98 | 23146 | LED
2235 | 1162505201 | ДСП04-50-201 Star E 850 | IP65, 150х150х170, корпус Al, LED, 1 блок, 56 Вт, 7226 лм, 129 лм/Вт, Ra=80, ССТ 5000K, КСС "К" (68°), внешний драйвер, PF=0,98 | 15811 | LED
2236 | 1162505211 | ДСП04-50-211 Star E 850 | IP65, 150х150х170, корпус Al, LED, 1 блок, 56 Вт, 7226 лм, 129 лм/Вт, Ra=80, ССТ 5000K, КСС "К" (68°), внешний драйвер с управлением 1-10В, PF=0,98 | 23146 | LED
2237 | 1162510001 | ДСП04-100-001 Star E 850 | IP65, 150х150х205, корпус Al, LED, 1 блок, 100 Вт, 11656 лм, 116 лм/Вт, Ra=80, ССТ 5000K, КСС "Г" (79°), внешний драйвер, PF=0,98 | 18113 | LED
2238 | 1162510011 | ДСП04-100-011 Star E RA 850 | IP65, 150х150х205, корпус Al, LED, 1 блок, 100 Вт, 11656 лм, 116 лм/Вт, Ra=80, ССТ 5000K, КСС "Г" (79°), внешний драйвер с управлением 1-10В, PF=0,98 | 24535 | LED
2239 | 1162510101 | ДСП04-100-101 Star E 850 | IP65, 150х150х205, корпус Al, LED, 1 блок, 100 Вт, 11539 лм, 115 лм/Вт, Ra=80, ССТ 5000K, КСС "Д" (127°), внешний драйвер, PF=0,98 | 18113 | LED
2240 | 1162510111 | ДСП04-100-111 Star E 850 | IP65, 150х150х205, корпус Al, LED, 1 блок, 100 Вт, 11539 лм, 115 лм/Вт, Ra=80, ССТ 5000K, КСС "Д" (127°), внешний драйвер с управлением 1-10В, PF=0,98 | 24535 | LED
2241 | 1162510201 | ДСП04-100-201 Star E 850 | IP65, 150х150х205, корпус Al, LED, 1 блок, 100 Вт, 11617 лм, 116 лм/Вт, Ra=80, ССТ 5000K, КСС "К" (68°), внешний драйвер, PF=0,98 | 18113 | LED
2242 | 1162510211 | ДСП04-100-211 Star E RA 850 | IP65, 150х150х205, корпус Al, LED, 1 блок, 100 Вт, 11617 лм, 116 лм/Вт, Ra=80, ССТ 5000K, КСС "К" (68°), внешний драйвер с управлением 1-10В, PF=0,98 | 24535 | LED
2243 | 1162520001 | ДСП04-200-001 Star E 850 | IP65, 284х284х205, корпус Al, LED, 2 блока, 199 Вт, 23309 лм, 117 лм/Вт, Ra=80, ССТ 5000K, КСС "Г" (79°), внешний драйвер, PF=0,98 | 38066 | LED
2244 | 1162520011 | ДСП04-200-011 Star E RA 850 | IP65, 284х284х205, корпус Al, LED, 2 блока, 199 Вт, 23309 лм, 117 лм/Вт, Ra=80, ССТ 5000K, КСС "Г" (79°), внешний драйвер с управлением 1-10В, PF=0,98 | 44805 | LED
2245 | 1162520101 | ДСП04-200-101 Star E 850 | IP65, 284х284х205, корпус Al, LED, 2 блока, 199 Вт, 23003 лм, 115 лм/Вт, Ra=80, ССТ 5000K, КСС "Д" (127°), внешний драйвер, PF=0,98 | 38066 | LED
2246 | 1162520111 | ДСП04-200-111 Star E RA 850 | IP65, 284х284х205, корпус Al, LED, 2 блока, 199 Вт, 23003 лм, 115 лм/Вт, Ra=80, ССТ 5000K, КСС "Д" (127°), внешний драйвер с управлением 1-10В, PF=0,98 | 44805 | LED
2247 | 1162520201 | ДСП04-200-201 Star E 850 | IP65, 284х284х205, корпус Al, LED, 2 блока, 199 Вт, 23226 лм, 116 лм/Вт, Ra=80, ССТ 5000K, КСС "К" (68°), внешний драйвер, PF=0,98 | 38066 | LED
2248 | 1162520211 | ДСП04-200-211 Star E RA 850 | IP65, 284х284х205, корпус Al, LED, 2 блока, 199 Вт, 23226 лм, 116 лм/Вт, Ra=80, ССТ 5000K, КСС "К" (68°), внешний драйвер с управлением 1-10В, PF=0,98 | 44805 | LED
2249 | 1162530001 | ДСП04-300-001 Star E 850 | IP65, 302х302х205, корпус Al, LED, 3 блока, 298 Вт, 34963 лм, 117 лм/Вт, Ra=80, ССТ 5000K, КСС "Г" (79°), внешний драйвер, PF=0,98 | 58014 | LED
2250 | 1162530011 | ДСП04-300-011 Star E RA 850 | IP65, 302х302х205, корпус Al, LED, 3 блока, 298 Вт, 34963 лм, 117 лм/Вт, Ra=80, ССТ 5000K, КСС "Г" (79°), внешний драйвер с управлением 1-10В, PF=0,98 | 60152 | LED
2251 | 1162320101 | ДСП04-300-101 Star E 850 | IP65, 302х302х205, корпус Al, LED, 3 блока, 298 Вт, 34616 лм, 116 лм/Вт, Ra=80, ССТ 5000K, КСС "Д" (127°), внешний драйвер, PF=0,98 | 58014 | LED
2252 | 1162530111 | ДСП04-300-111 Star E RA 850 | IP65, 302х302х205, корпус Al, LED, 3 блока, 298 Вт, 34616 лм, 116 лм/Вт, Ra=80, ССТ 5000K, КСС "Д" (127°), внешний драйвер с управлением 1-10В, PF=0,98 | 60152 | LED
2253 | 1162530201 | ДСП04-300-201 Star E 850 | IP65, 302х302х205, корпус Al, LED, 3 блока, 298 Вт, 34840 лм, 116 лм/Вт, Ra=80, ССТ 5000K, КСС "К" (68°), внешний драйвер, PF=0,98 | 58014 | LED
2254 | 1162530211 | ДСП04-300-211 Star E RA 850 | IP65, 302х302х205, корпус Al, LED, 3 блока, 298 Вт, 34840 лм, 116 лм/Вт, Ra=80, ССТ 5000K, КСС "К" (68°), внешний драйвер с управлением 1-10В, PF=0,98 | 60152 | LED
2255 | 5000000004 | Кронштейн ДСП04-100 | Кронштейн для крепления ДСП04 | 1596
2256 | 5000000005 | Кронштейн ДСП04-200/300 | Кронштейн для крепления ДСП04 | 1633
2257 |  | ДСП05 Sun | http://www.astz.ru/ru-production/svetodiodnyiy-svetilynik-serii-dsp05-Sun/
2258 | 1198510001 | ДСП05-100-001 Sun 750 | IP65, Ø292x178, корпус Al, LED, 101 Вт, 14359 лм, 142 лм/Вт, Ra=70, ССТ 5000K, КСС "Г" (50°), PF=0,98 | 26403 | LED
2259 | 1198512001 | ДСП05-120-001 Sun 750 | IP65, Ø292x178, корпус Al, LED, 120 Вт, 17664 лм, 147 лм/Вт, Ra=70, ССТ 5000K, КСС "Г" (50°), PF=0,98 | 28414 | LED
2260 | 1198515001 | ДСП05-150-001 Sun 750 | IP65, Ø292x178, корпус Al, LED, 148 Вт, 22352 лм, 151 лм/Вт, Ra=70, ССТ 5000K, КСС "Г" (50°), PF=0,98 | 31426 | LED
2261 | 1198520001 | ДСП05-200-001 Sun 750 | IP65, Ø292x197, корпус Al, LED, 200 Вт, 29185 лм, 146 лм/Вт, Ra=70, ССТ 5000K, КСС "Г" (50°), PF=0,98 | 36578 | LED
2262 | 1198510101 | ДСП05-100-101 Sun 750 | IP65, Ø292x178, корпус Al, LED, 101 Вт, 14005 лм, 138 лм/Вт, Ra=70, ССТ 5000K, КСС "Д" (120°), PF=0,98 | 26403 | LED
2263 | 1198512101 | ДСП05-120-101 Sun 750 | IP65, Ø292x178, корпус Al, LED, 120 Вт, 16999 лм, 141 лм/Вт, Ra=70, ССТ 5000K, КСС "Д" (120°), PF=0,98 | 28414 | LED
2264 | 1198515101 | ДСП05-150-101 Sun 750 | IP65, Ø292x178, корпус Al, LED, 148 Вт, 21832 лм, 147 лм/Вт, Ra=70, ССТ 5000K, КСС "Д" (120°), PF=0,98 | 31426 | LED
2265 | 1198520101 | ДСП05-200-101 Sun 750 | IP65, Ø292x197, корпус Al, LED, 200 Вт, 27739 лм, 138 лм/Вт, Ra=70, ССТ 5000K, КСС "Д" (120°), PF=0,98 | 36578 | LED
2266 | 1198510201 | ДСП05-100-201 Sun 750 | IP65, Ø292x178, корпус Al, LED, 101 Вт, 14274 лм, 141 лм/Вт, Ra=70, ССТ 5000K, КСС "Д" (90°), PF=0,98 | 26403 | LED
2267 | 1198512201 | ДСП05-120-201 Sun 750 | IP65, Ø292x178, корпус Al, LED, 120 Вт, 17658 лм, 147 лм/Вт, Ra=70, ССТ 5000K, КСС "Д" (90°), PF=0,98 | 28414 | LED
2268 | 1198515201 | ДСП05-150-201 Sun 750 | IP65, Ø292x178, корпус Al, LED, 148 Вт, 22392 лм, 151 лм/Вт, Ra=70, ССТ 5000K, КСС "Д" (90°), PF=0,98 | 31426 | LED
2269 | 1198520201 | ДСП05-200-201 Sun 750 | IP65, Ø292x197, корпус Al, LED, 200 Вт, 28866 лм, 144 лм/Вт, Ra=70, ССТ 5000K, КСС "Д" (90°), PF=0,98 | 36578 | LED
2270 | 1198512301 | ДСП05-120-301 Sun 750 | IP65, Ø292x178, корпус Al, LED, 120 Вт, 16468 лм, 137 лм/Вт, Ra=70, ССТ 5000K, КСС "К" (30°), PF=0,98 | 28414 | LED
2271 | 1198515301 | ДСП05-150-301 Sun 750 | IP65, Ø292x178, корпус Al, LED, 148 Вт, 21074 лм, 142 лм/Вт, Ra=70, ССТ 5000K, КСС "К" (30°), PF=0,98 | 31426 | LED
2272 | 1198520301 | ДСП05-200-301 Sun 750 | IP65, Ø292x197, корпус Al, LED, 200 Вт, 27304 лм, 137 лм/Вт, Ra=70, ССТ 5000K, КСС "К" (30°), PF=0,98 | 36578 | LED
2273 |  | ДСП06 Moon | http://www.astz.ru/ru-production/svetodiodnyiy-svetilynik-serii-dsp06-Moon/
2274 | 1199510001 | ДСП06-100-001 Moon 750 | IP66, Ø498x200, корпус Al, LED, 100 Вт, 13605 лм, 137 лм/Вт, Ra=70, ССТ 5000K, КСС "Г" (50°), PF=0,98 | 46095 | LED
2275 | 1199512001 | ДСП06-120-001 Moon 750 | IP66, Ø498x200, корпус Al, LED, 120 Вт, 16532 лм, 137 лм/Вт, Ra=70, ССТ 5000K, КСС "Г" (50°), PF=0,98 | 47048 | LED
2276 | 1199515001 | ДСП06-150-001 Moon 750 | IP66, Ø498x200, корпус Al, LED, 150 Вт, 20789 лм, 138 лм/Вт, Ra=70, ССТ 5000K, КСС "Г" (50°), PF=0,98 | 48957 | LED
2277 | 1199520001 | ДСП06-200-001 Moon 750 | IP66, Ø498x200, корпус Al, LED, 200 Вт, 26729 лм, 133 лм/Вт, Ra=70, ССТ 5000K, КСС "Г" (50°), PF=0,98 | 54684 | LED
2278 | 1199510002 | ДСП06-100-002 Moon 750 | IP66, Ø498x200, корпус AL, LED, 100 Вт, 16098 лм, 160 лм/Вт, Ra=70, ССТ 5000K, КСС "Г" (50°), PF=0,98 | 50517 | LED
2279 | 1199512002 | ДСП06-120-002 Moon 750 | IP66, Ø498x200, корпус AL, LED, 120 Вт, 19806 лм, 165 лм/Вт, Ra=70, ССТ 5000K, КСС "Г" (50°), PF=0,98 | 53409 | LED
2280 | 1199515002 | ДСП06-150-002 Moon 750 | IP66, Ø498x200, корпус AL, LED, 150 Вт, 24219 лм, 161 лм/Вт, Ra=70, ССТ 5000K, КСС "Г" (50°), PF=0,98 | 56314 | LED
2281 | 1199520002 | ДСП06-200-002 Moon 750 | IP66, Ø498x200, корпус AL, LED, 200 Вт, 31972 лм, 160 лм/Вт, Ra=70, ССТ 5000K, КСС "Г" (50°), PF=0,98 | 61998 | LED
2282 | 1199510101 | ДСП06-100-101 Moon 750 | IP66, Ø498x200, корпус AL, LED, 100 Вт, 13717 лм, 138 лм/Вт, Ra=70, ССТ 5000K, КСС "Д" (120°), PF=0,98 | 46095 | LED
2283 | 1199512101 | ДСП06-120-101 Moon 750 | IP66, Ø498x200, корпус AL, LED, 120 Вт, 16289 лм, 135 лм/Вт, Ra=70, ССТ 5000K, КСС "Д" (120°), PF=0,98 | 47048 | LED
2284 | 1199515101 | ДСП06-150-101 Moon 750 | IP66, Ø498x200, корпус AL, LED, 150 Вт, 21081 лм, 140 лм/Вт, Ra=70, ССТ 5000K, КСС "Д" (120°), PF=0,98 | 48957 | LED
2285 | 1199520101 | ДСП06-200-101 Moon 750 | IP66, Ø498x200, корпус AL, LED, 200 Вт, 27332 лм, 136 лм/Вт, Ra=70, ССТ 5000K, КСС "Д" (120°), PF=0,98 | 54684 | LED
2286 | 1199510102 | ДСП06-100-102 Moon 750 | IP66, Ø498x200, корпус AL, LED, 100 Вт, 16010 лм, 160 лм/Вт, Ra=70, ССТ 5000K, КСС "Д" (120°), PF=0,98 | 50517 | LED
2287 | 1199512102 | ДСП06-120-102 Moon 750 | IP66, Ø498x200, корпус AL, LED, 120 Вт, 19494 лм, 162 лм/Вт, Ra=70, ССТ 5000K, КСС "Д" (120°), PF=0,98 | 53409 | LED
2288 | 1199515102 | ДСП06-150-102 Moon 750 | IP66, Ø498x200, корпус AL, LED, 150 Вт, 23924 лм, 160 лм/Вт, Ra=70, ССТ 5000K, КСС "Д" (120°), PF=0,98 | 56314 | LED
2289 | 1199520102 | ДСП06-200-102 Moon 750 | IP66, Ø498x200, корпус AL, LED, 200 Вт, 31453 лм, 157 лм/Вт, Ra=70, ССТ 5000K, КСС "Д" (120°), PF=0,98 | 61998 | LED
2290 | 1199510201 | ДСП06-100-201 Moon 750 | IP66, Ø498x200, корпус AL, LED, 100 Вт, 13540 лм, 136 лм/Вт, Ra=70, ССТ 5000K, КСС "Д" (90°), PF=0,98 | 46095 | LED
2291 | 1199512201 | ДСП06-120-201 Moon 750 | IP66, Ø498x200, корпус AL, LED, 120 Вт, 16366 лм, 136 лм/Вт, Ra=70, ССТ 5000K, КСС "Д" (90°), PF=0,98 | 47048 | LED
2292 | 1199515201 | ДСП06-150-201 Moon 750 | IP66, Ø498x200, корпус AL, LED, 150 Вт, 20985 лм, 140 лм/Вт, Ra=70, ССТ 5000K, КСС "Д" (90°), PF=0,98 | 48957 | LED
2293 | 1199520201 | ДСП06-200-201 Moon 750 | IP66, Ø498x200, корпус AL, LED, 200 Вт, 26535 лм, 132 лм/Вт, Ra=70, ССТ 5000K, КСС "Д" (90°), PF=0,98 | 54684 | LED
2294 | 1199510202 | ДСП06-100-202 Moon 750 | IP66, Ø498x200, корпус AL, LED, 100 Вт, 16232 лм, 162 лм/Вт, Ra=70, ССТ 5000K, КСС "Д" (90°), PF=0,98 | 50517 | LED
2295 | 1199512202 | ДСП06-120-202 Moon 750 | IP66, Ø498x200, корпус AL, LED, 120 Вт, 19567 лм, 163 лм/Вт, Ra=70, ССТ 5000K, КСС "Д" (90°), PF=0,98 | 53409 | LED
2296 | 1199515202 | ДСП06-150-202 Moon 750 | IP66, Ø498x200, корпус AL, LED, 150 Вт, 24117 лм, 160 лм/Вт, Ra=70, ССТ 5000K, КСС "Д" (90°), PF=0,98 | 56314 | LED
2297 | 1199520202 | ДСП06-200-202 Moon 750 | IP66, Ø498x200, корпус AL, LED, 200 Вт, 31669 лм, 158 лм/Вт, Ra=70, ССТ 5000K, КСС "Д" (90°), PF=0,98 | 61998 | LED
2298 |  | ДСП07 Altair | http://www.astz.ru/ru-production/svetodiodnyiy-svetilynik-serii-dsp07-Altair/
2299 | 1211510001 | ДСП07-100-001 Altair 750 | IP65, Ø287x187, корпус Al, расс. темперированное стекло, LED, 100 Вт, 11668 лм, 120 лм/Вт, Ra=70, ССТ 5000K, КСС "Д" (120°), PF=0,97 | 20821 | LED
2300 | 1211512001 | ДСП07-120-001 Altair 750 | IP65, Ø287x187, корпус Al, расс. темперированное стекло, LED, 120 Вт, 14449 лм, 120 лм/Вт, Ra=70, ССТ 5000K, КСС "Д" (120°), PF=0,97 | 21415 | LED
2301 | 1211515001 | ДСП07-150-001 Altair 750 | IP65, Ø287x187, корпус Al, расс. темперированное стекло, LED, 150 Вт, 17850 лм, 115 лм/Вт, Ra=70, ССТ 5000K, КСС "Д" (120°), PF=0,97 | 23036 | LED
2302 | 1211520001 | ДСП07-200-001 Altair 750 | IP65, Ø287x187, корпус Al, расс. темперированное стекло, LED, 200 Вт, 23975 лм, 120 лм/Вт, Ra=70, ССТ 5000K, КСС "Д" (120°), PF=0,97 | 26174 | LED
2303 |  | ДСП08 Sirius | http://www.astz.ru/ru-production/svetodiodnyiy-svetilynik-serii-dsp08-Sirius/
2304 | 1212545001 | ДСП08-450-001 Sirius 750 | IP65, Ø454x244, корпус Al, LED, 450 Вт, 73630 лм, 164 лм/Вт, Ra=70, ССТ 5000K, КСС "Д" (120°), PF=0,93 | 133965 | LED
2305 | 1212560001 | ДСП08-600-001 Sirius 750 | IP65, Ø454x244, корпус Al, LED, 600 Вт, 94847 лм, 158 лм/Вт, Ra=70, ССТ 5000K, КСС "Д" (120°), PF=0,93 | 148421 | LED
2306 | 1212545101 | ДСП08-450-101 Sirius 750 | IP65, Ø454x244, корпус Al, LED, 450 Вт, 73734 лм, 164 лм/Вт, Ra=70, ССТ 5000K, КСС "Г" (60°), PF=0,93 | 133965 | LED
2307 | 1212560101 | ДСП08-600-101 Sirius 750 | IP65, Ø454x244, корпус Al, LED, 600 Вт, 96000 лм, 160 лм/Вт, Ra=70, ССТ 5000K, КСС "Г" (60°), PF=0,93 | 148421 | LED
2308 | 1212545201 | ДСП08-450-201 Sirius 750 | IP65, Ø454x244, корпус Al, LED, 450 Вт, 70544 лм, 157 лм/Вт, Ra=70, ССТ 5000K, КСС "К" (30°), PF=0,93 | 133965 | LED
2309 | 1212560201 | ДСП08-600-201 Sirius 750 | IP65, Ø454x244, корпус Al, LED, 600 Вт, 92826 лм, 155 лм/Вт, Ra=70, ССТ 5000K, КСС "К" (30°), PF=0,93 | 148421 | LED
2310 | 1212545301 | ДСП08-450-301 Sirius 750 | IP65, Ø454x244, корпус Al, LED, 450 Вт, 50554 лм, 112 лм/Вт, Ra=70, ССТ 5000K, КСС "К" (15°), PF=0,93 | 130775 | LED
2311 | 1212560301 | ДСП08-600-301 Sirius 750 | IP65, Ø454x244, корпус Al, LED, 600 Вт, 66638 лм, 111 лм/Вт, Ra=70, ССТ 5000K, КСС "К" (15°), PF=0,93 | 144889 | LED
2312 | 1212545002 | ДСП08-450-002 Sirius 750 | IP65, 487x454х720, корпус Al, LED, 450 Вт, 58015 лм, 129 лм/Вт, Ra=70, ССТ 5000K, КСС "Д" (120°), PF=0,93 | 147369 | LED
2313 | 1212560002 | ДСП08-600-002 Sirius 750 | IP65, 487x454х720, корпус Al, LED, 600 Вт, 77630 лм, 129 лм/Вт, Ra=70, ССТ 5000K, КСС "Д" (120°), PF=0,93 | 166612 | LED
2314 | 1212545102 | ДСП08-450-102 Sirius 750 | IP65, 487x454х720, корпус Al, LED, 450 Вт, 66016 лм, 147 лм/Вт, Ra=70, ССТ 5000K, КСС "Г" (60°), PF=0,93 | 147369 | LED
2315 | 1212560102 | ДСП08-600-102 Sirius 750 | IP65, 487x454х720, корпус Al, LED, 600 Вт, 89278 лм, 149 лм/Вт, Ra=70, ССТ 5000K, КСС "Г" (60°), PF=0,93 | 166612 | LED
2316 | 1212545202 | ДСП08-450-202 Sirius 750 | IP65, 487x454х720, корпус Al, LED, 450 Вт, 68855 лм, 153 лм/Вт, Ra=70, ССТ 5000K, КСС "К" (30°), PF=0,93 | 147369 | LED
2317 | 1212560202 | ДСП08-600-202 Sirius 750 | IP65, 487x454х720, корпус Al, LED, 600 Вт, 92910лм, 155 лм/Вт, Ra=70, ССТ 5000K, КСС "К" (30°), PF=0,93 | 166612 | LED
2318 | 1212545302 | ДСП08-450-302 Sirius 750 | IP65, 487x454х720, корпус Al, LED, 450 Вт, 48568 лм, 108 лм/Вт, Ra=70, ССТ 5000K, КСС "К" (15°), PF=0,93 | 143860 | LED
2319 | 1212560302 | ДСП08-600-302 Sirius 750 | IP65, 487x454х720, корпус Al, LED, 600 Вт, 66638 лм, 111 лм/Вт, Ra=70, ССТ 5000K, КСС "К" (15°), PF=0,93 | 162645 | LED
2320 |  | ДСП25 Alkor
2321 | 1243510001 | ДСП25-100-001 Alkor 750 | IP65, 360х186, LED, 100 Вт, 18578 лм, 186 лм/Вт, Ra=70, CCT=5000K, КСС "Г" (60°), PF=0,96 | 33062 | LED
2322 | 1243510101 | ДСП25-100-101 Alkor 750 | IP65, 360х186, LED, 100 Вт, 18701 лм, 187 лм/Вт, Ra=70, CCT=5000K, КСС "Д" (90°), PF=0,96 | 33062 | LED
2323 | 1243510201 | ДСП25-100-201 Alkor 750 | IP65, 360х186, LED, 100 Вт, 18500 лм, 185 лм/Вт, Ra=70, CCT=5000K, КСС "Д" (120°), PF=0,96 | 33062 | LED
2324 | 1243515001 | ДСП25-150-001 Alkor 750 | IP65, 360х186, LED, 150 Вт, 26957 лм, 182 лм/Вт, Ra=70, CCT=5000K, КСС "Г" (60°), PF=0,96 | 36348 | LED
2325 | 1243515101 | ДСП25-150-101 Alkor 750 | IP65, 360х186, LED, 150 Вт, 28320 лм, 189 лм/Вт, Ra=70, CCT=5000K, КСС "Д" (90°), PF=0,96 | 36348 | LED
2326 | 1243515201 | ДСП25-150-201 Alkor 750 | IP65, 360х186, LED, 150 Вт, 28249 лм, 188 лм/Вт, Ra=70, CCT=5000K, КСС "Д" (120°), PF=0,96 | 36348 | LED
2327 | 1243520001 | ДСП25-200-001 Alkor 750 | IP65, 360х186, LED, 200 Вт, 35598 лм, 183 лм/Вт, Ra=70, CCT=5000K, КСС "Г" (60°), PF=0,96 | 40182 | LED
2328 | 1243520101 | ДСП25-200-101 Alkor 750 | IP65, 360х186, LED, 200 Вт, 36880 лм, 186 лм/Вт, Ra=70, CCT=5000K, КСС "Д" (90°), PF=0,96 | 40182 | LED
2329 | 1243520201 | ДСП25-200-201 Alkor 750 | IP65, 360х186, LED, 200 Вт, 35763 лм, 184 лм/Вт, Ra=70, CCT=5000K, КСС "Д" (120°), PF=0,96 | 40182 | LED
2330 |  | РСП05 со встроенным ПРА | http://www.astz.ru/ru-production/rsp05-so-vstroennyim-pra/ | 0
2331 | 1005125701 | РСП05-125-701 | IP53, Ø320х520, алюм. отраж. с отверст., с встр. ПРА, PF>0,9 | 7042
2332 | 1005125702 | РСП05-125-702 | IP53, Ø320х520, алюм. отраж., с встр. ПРА, PF>0,9 | 7042
2333 | 1005125721 | РСП05-125-721 | IP53, Ø320х535, алюм. отраж. с отверст., +сетка, с встр. ПРА, PF>0,9 | 7437
2334 | 1005125722 | РСП05-125-722 | IP53, Ø320х535, алюм. отраж., +сетка, с встр. ПРА, PF>0,9 | 7437
2335 | 1005125732 | РСП05-125-732 | IP54, Ø320х530, алюм. отраж., +стекло, с встр. ПРА, PF>0,9 | 8040
2336 | 1005125742 | РСП05-125-742 | IP54, Ø320х550, алюм. отраж., +стекло, +сетка, с встр. ПРА, PF>0,9 | 8385
2337 | 1005250701 | РСП05-250-701 | IP53, Ø369х550, алюм. отраж. с отверст., с встр. ПРА, PF>0,9 | 7728
2338 | 1005250702 | РСП05-250-702 | IP53, Ø369х550, алюм. отраж., с встр. ПРА, PF>0,9 | 7728
2339 | 1005250721 | РСП05-250-721 | IP53, Ø369х565, алюм. отраж. с отверст., +сетка, с встр. ПРА, PF>0,9 | 8164
2340 | 1005250722 | РСП05-250-722 | IP53, Ø369х565, алюм. отраж. , +сетка, с встр. ПРА, PF>0,9 | 8164
2341 | 1005250732 | РСП05-250-732 | IP54, Ø471х620, алюм. отраж. , +стекло, с встр. ПРА, PF>0,9 | 9541
2342 | 1005250742 | РСП05-250-742 | IP54, Ø471х640, алюм. отраж., +стекло, +сетка, с встр. ПРА, PF>0,9 | 10266
2343 | 1005400701 | РСП05-400-701 | IP53, Ø471х610, алюм. отраж. с отверст., с встр. ПРА, PF>0,9 | 8853
2344 | 1005400702 | РСП05-400-702 | IP53, Ø471х610, алюм. отраж., с встр. ПРА, PF>0,9 | 8853
2345 | 1005400721 | РСП05-400-721 | IP53, Ø471х625, алюм. отраж. с отверст., +сетка, с встр. ПРА, PF>0,9 | 9668
2346 | 1005400722 | РСП05-400-722 | IP53, Ø471х625, алюм. отраж., +сетка, с встр. ПРА, PF>0,9 | 9668
2347 | 1005400732 | РСП05-400-732 | IP54, Ø529х675, алюм. отраж., +стекло, с встр. ПРА, PF>0,9 | 10287
2348 | 1005400742 | РСП05-400-742 | IP54, Ø529х695, алюм. отраж. , +стекло, +сетка, с встр. ПРА, PF>0,9 | 11297
2349 |  | ЖСП01 со встроенным ПРА | http://www.astz.ru/ru-production/zhsp01-so-vstroennyim-pra/ | 0
2350 | 1001070701 | ЖСП01-70-701 | IP53, Ø320х520, алюм. отраж. с отверст., с встр. ПРА, PF>0,9 | 8491
2351 | 1001070702 | ЖСП01-70-702 | IP53, Ø320х520, алюм. отраж., с встр. ПРА, PF>0,9 | 8491
2352 | 1001070721 | ЖСП01-70-721 | IP53, Ø320х535, алюм. отраж. с отверст., +сетка, с встр. ПРА, PF>0,9 | 8885
2353 | 1001070722 | ЖСП01-70-722 | IP53, Ø320х535, алюм. отраж., +сетка, с встр. ПРА, PF>0,9 | 8885
2354 | 1001070732 | ЖСП01-70-732 | IP54, Ø320х530, алюм. отраж., +стекло, с встр. ПРА, PF>0,9 | 9486
2355 | 1001070742 | ЖСП01-70-742 | IP54, Ø320х550, алюм. отраж., +стекло, +сетка, с встр. ПРА, PF>0,9 | 9845
2356 | 1001100701 | ЖСП01-100-701 | IP53, Ø320х520, алюм. отраж. с отверст., с встр. ПРА, PF>0,9 | 9024
2357 | 1001100702 | ЖСП01-100-702 | IP53, Ø320х520, алюм. отраж., с встр. ПРА, PF>0,9 | 9024
2358 | 1001100721 | ЖСП01-100-721 | IP53, Ø320х535, алюм. отраж. с отверст., +сетка, с встр. ПРА, PF>0,9 | 9425
2359 | 1001100722 | ЖСП01-100-722 | IP53, Ø320х535, алюм. отраж., +сетка, с встр. ПРА, PF>0,9 | 9425
2360 | 1001100732 | ЖСП01-100-732 | IP54, Ø320х530, алюм. отраж., +стекло, с встр. ПРА, PF>0,9 | 10040
2361 | 1001100742 | ЖСП01-100-742 | IP54, Ø320х550, алюм. отраж., +стекло, +сетка, с встр. ПРА, PF>0,9 | 10393
2362 | 1001150701 | ЖСП01-150-701 | IP53, Ø320х520, алюм. отраж. с отверст., с встр. ПРА, PF>0,9 | 9082
2363 | 1001150702 | ЖСП01-150-702 | IP53, Ø320х520, алюм. отраж., с встр. ПРА, PF>0,9 | 9082
2364 | 1001150721 | ЖСП01-150-721 | IP53, Ø320х535, алюм. отраж. с отверст., +сетка, с встр. ПРА, PF>0,9 | 9462
2365 | 1001150722 | ЖСП01-150-722 | IP53, Ø320х535, алюм. отраж., +сетка, с встр. ПРА, PF>0,9 | 9462
2366 | 1001150732 | ЖСП01-150-732 | IP54, Ø320х530, алюм. отраж., +стекло, с встр. ПРА, PF>0,9 | 10057
2367 | 1001150742 | ЖСП01-150-742 | IP54, Ø320х550, алюм. отраж., +стекло, +сетка, с встр. ПРА, PF>0,9 | 10393
2368 | 1001250701 | ЖСП01-250-701 | IP53, Ø369х550, алюм. отраж. с отверст., с встр. ПРА, PF>0,9 | 9462
2369 | 1001250702 | ЖСП01-250-702 | IP53, Ø369х550, алюм. отраж., с встр. ПРА, PF>0,9 | 9462
2370 | 1001250721 | ЖСП01-250-721 | IP53, Ø369х565, алюм. отраж. с отверст., +сетка, с встр. ПРА, PF>0,9 | 10358
2371 | 1001250722 | ЖСП01-250-722 | IP53, Ø369х565, алюм. отраж., +сетка, с встр. ПРА, PF>0,9 | 10358
2372 | 1001250732 | ЖСП01-250-732 | IP54, Ø369х560, алюм. отраж., +стекло, с встр. ПРА, PF>0,9 | 10894
2373 | 1001250742 | ЖСП01-250-742 | IP54, Ø369х580, алюм. отраж., +стекло, +сетка, с встр. ПРА, PF>0,9 | 11408
2374 | 1001400701 | ЖСП01-400-701 | IP53, Ø471х610, алюм. отраж. с отверст., с встр. ПРА, PF>0,9 | 11162
2375 | 1001400702 | ЖСП01-400-702 | IP53, Ø471х610, алюм. отраж., с встр. ПРА, PF>0,9 | 11162
2376 | 1001400721 | ЖСП01-400-721 | IP53, Ø471х625, алюм. отраж. с отверст., +сетка, с встр. ПРА, PF>0,9 | 12031
2377 | 1001400722 | ЖСП01-400-722 | IP53, Ø471х625, алюм. отраж., +сетка, с встр. ПРА, PF>0,9 | 12031
2378 | 1001400732 | ЖСП01-400-732 | IP54, Ø471х620, алюм. отраж., +стекло, с встр. ПРА, PF>0,9 | 12579
2379 | 1001400742 | ЖСП01-400-742 | IP54, Ø471х640, алюм. отраж., +стекло, +сетка, с встр. ПРА, PF>0,9 | 13399
2380 |  | ГСП17 со встроенным ПРА | http://www.astz.ru/ru-production/gsp17-so-vstroennyim-pra/ | 0
2381 | 1018070701 | ГСП17-70-701 | IP53, Ø320х520, алюм. отраж. с отверст., с встр. ПРА, PF>0,9 | 8491
2382 | 1018070702 | ГСП17-70-702 | IP53, Ø320х520, алюм. отраж., с встр. ПРА, PF>0,9 | 8491
2383 | 1018070721 | ГСП17-70-721 | IP53, Ø320х535, алюм. отраж. с отверст., +сетка, с встр. ПРА, PF>0,9 | 8885
2384 | 1018070722 | ГСП17-70-722 | IP53, Ø320х535, алюм. отраж., +сетка, с встр. ПРА, PF>0,9 | 8885
2385 | 1018070732 | ГСП17-70-732 | IP54, Ø320х530, алюм. отраж., +стекло, с встр. ПРА, PF>0,9 | 9486
2386 | 1018070742 | ГСП17-70-742 | IP54, Ø320х550, алюм. отраж., +стекло, +сетка, с встр. ПРА, PF>0,9 | 9845
2387 | 1018100701 | ГСП17-100-701 | IP53, Ø320х520, алюм. отраж. с отверст., с встр. ПРА, PF>0,9 | 9024
2388 | 1018100702 | ГСП17-100-702 | IP53, Ø320х520, алюм. отраж., с встр. ПРА, PF>0,9 | 9024
2389 | 1018100721 | ГСП17-100-721 | IP53, Ø320х535, алюм. отраж. с отверст., +сетка, с встр. ПРА, PF>0,9 | 9425
2390 | 1018100722 | ГСП17-100-722 | IP53, Ø320х535, алюм. отраж., +сетка, с встр. ПРА, PF>0,9 | 9425
2391 | 1018100732 | ГСП17-100-732 | IP54, Ø320х530, алюм. отраж., +стекло, с встр. ПРА, PF>0,9 | 10040
2392 | 1018100742 | ГСП17-100-742 | IP54, Ø320х550, алюм. отраж., +стекло, +сетка, с встр. ПРА, PF>0,9 | 10393
2393 | 1018150701 | ГСП17-150-701 | IP53, Ø320х520, алюм. отраж. с отверст., с встр. ПРА, PF>0,9 | 9082
2394 | 1018150702 | ГСП17-150-702 | IP53, Ø320х520, алюм. отраж., с встр. ПРА, PF>0,9 | 9082
2395 | 1018150721 | ГСП17-150-721 | IP53, Ø320х535, алюм. отраж. с отверст., +сетка, с встр. ПРА, PF>0,9 | 9462
2396 | 1018150722 | ГСП17-150-722 | IP53, Ø320х535, алюм. отраж., +сетка, с встр. ПРА, PF>0,9 | 9462
2397 | 1018150732 | ГСП17-150-732 | IP54, Ø320х530, алюм. отраж., +стекло, с встр. ПРА, PF>0,9 | 10057
2398 | 1018150742 | ГСП17-150-742 | IP54, Ø320х550, алюм. отраж., +стекло, +сетка, с встр. ПРА, PF>0,9 | 10393
2399 | 1018250701 | ГСП17-250-701 | IP53, Ø369х550, алюм. отраж. с отверст., с встр. ПРА, PF>0,9 | 9462
2400 | 1018250702 | ГСП17-250-702 | IP53, Ø369х550, алюм. отраж. , с встр. ПРА, PF>0,9 | 9462
2401 | 1018250721 | ГСП17-250-721 | IP53, Ø369х565, алюм. отраж. с отверст., +сетка, с встр. ПРА, PF>0,9 | 10358
2402 | 1018250722 | ГСП17-250-722 | IP53, Ø369х565, алюм. отраж., +сетка, с встр. ПРА, PF>0,9 | 10358
2403 | 1018250732 | ГСП17-250-732 | IP54, Ø369х560, алюм. отраж., +стекло, с встр. ПРА, PF>0,9 | 10894
2404 | 1018250742 | ГСП17-250-742 | IP54, Ø369х580, алюм. отраж., +стекло, +сетка, с встр. ПРА, PF>0,9 | 11408
2405 | 1018400701 | ГСП17-400-701 | IP53, Ø471х610, алюм. отраж. с отверст., с встр. ПРА, PF>0,9 | 11162
2406 | 1018400702 | ГСП17-400-702 | IP53, Ø471х610, алюм. отраж., с встр. ПРА, PF>0,9 | 11162
2407 | 1018400721 | ГСП17-400-721 | IP53, Ø471х625, алюм. отраж. с отверст., +сетка, с встр. ПРА, PF>0,9 | 12031
2408 | 1018400722 | ГСП17-400-722 | IP53, Ø471х625, алюм. отраж., +сетка, с встр. ПРА, PF>0,9 | 12031
2409 | 1018400732 | ГСП17-400-732 | IP54, Ø471х620, алюм. отраж., +стекло, с встр. ПРА, PF>0,9 | 12579
2410 | 1018400742 | ГСП17-400-742 | IP54, Ø471х640, алюм. отраж., +стекло, +сетка, с встр. ПРА, PF>0,9 | 13399
2411 |  | ГСП/ЖСП05 HB | http://www.astz.ru/ru-production/gsp-zhsp05-HB/ | 0
2412 | 1050250702 | ГСП/ЖСП05-250-702 HB | IP53, Ø369х550, алюм. отраж., с встр. универсальным ПРА, PF>0,9 | 10870
2413 | 1050250732 | ГСП/ЖСП05-250-732 HB | IP65, Ø369х560, алюм. отраж., +стекло, с встр. универсальным ПРА, PF>0,9 | 12061
2414 | 1050400702 | ГСП/ЖСП05-400-702 HB | IP53, Ø471х610, алюм. отраж., с встр. универсальным ПРА, PF>0,9 | 11669
2415 | 1050400732 | ГСП/ЖСП05-400-732 HB | IP65, Ø471х620, алюм. отраж., +стекло, с встр. универсальным ПРА, PF>0,9 | 13150
2416 | 1050250802 | ГСП/ЖСП05-250-702 HB EL | IP53, Ø369х550, алюм. отраж., встр. универсальным ПРА, PF>0,9, + авар. освещ. Е27 | 11528
2417 | 1050250832 | ГСП/ЖСП05-250-732 HB EL | IP65, Ø369х560, алюм. отраж., +стекло, встр. универсальным ПРА, PF>0,9, + авар. освещ. Е27 | 13117
2418 | 1050400802 | ГСП/ЖСП05-400-702 HB EL | IP53, Ø471х610, алюм. отраж., встр. универсальным ПРА, PF>0,9, + авар. освещ. Е27 | 12722
2419 | 1050400832 | ГСП/ЖСП05-400-732 HB EL | IP65, Ø471х620, алюм. отраж., +стекло, встр. универсальным ПРА, PF>0,9, + авар. освещ. Е27 | 14207
2420 | 1050250632 | ГСП/ЖСП05-250-732 HBF | IP65, Ø369х560, алюм. отраж., +стекло, с встр. универсальным ПРА, PF>0,9, фильтр | 12927
2421 | 1050400632 | ГСП/ЖСП05-400-732 HBF | IP65, Ø471х620, алюм. отраж., +стекло, с встр. универсальным ПРА, PF>0,9, фильтр | 14019
2422 | 1050250932 | ГСП/ЖСП05-250-732 HBF EL | IP65, Ø369х560, алюм. отраж., +стекло, встр. универсальным ПРА, PF>0,9, + авар. освещ. Е27, фильтр | 14510
2423 | 1050400932 | ГСП/ЖСП05-400-732 HBF EL | IP65, Ø471х620, алюм. отраж., +стекло, встр. универсальным ПРА, PF>0,9, + авар. освещ. Е27, фильтр | 15641
2424 | 1050125802 | ГСП05-250-702 HB EL | IP53, Ø369х550, алюм. отраж., встр. ПРА, PF>0,9, + авар. освещ. Е27 | 11966
2425 | 1050125832 | ГСП05-250-732 HB EL | IP65, Ø369х560, алюм. отраж., +стекло, встр. ПРА, PF>0,9, + авар. освещ. Е27 | 13613
2426 | 1050140802 | ГСП05-400-702 HB EL | IP53, Ø471х610, алюм. отраж., встр. ПРА, PF>0,9, + авар. освещ. Е27 | 13203
2427 | 1050140832 | ГСП05-400-732 HB EL | IP65, Ø471х620, алюм. отраж., +стекло, встр. ПРА, PF>0,9, + авар. освещ. Е27 | 14743
2428 |  | ФСП05 | http://www.astz.ru/ru-production/fsp05/ | 0
2429 | 1008126201 | ФСП05-26-201 | IP53, Ø369х400, алюм. отраж. с отверст., встр. ЭПРА, PF=0,96, под КЛЛ | 6306
2430 | 1008126202 | ФСП05-26-202 | IP53, Ø369х400, алюм. отраж. без отверст., встр. ЭПРА, PF=0,96, под КЛЛ | 6324
2431 | 1008126221 | ФСП05-26-221 | IP53, Ø369х415, алюм. отраж. с отверст., +сетка, встр. ЭПРА, PF=0,96, под КЛЛ | 6645
2432 | 1008126222 | ФСП05-26-222 | IP53, Ø369х400, алюм. отраж. без отверст., +сетка, встр. ЭПРА, PF=0,96, под КЛЛ | 6663
2433 | 1008126232 | ФСП05-26-232 | IP54, Ø369х410, алюм. отраж. без отверст., +стекло, встр. ЭПРА, PF=0,96, под КЛЛ | 7301
2434 | 1008132201 | ФСП05-32-201 | IP53, Ø369х400, алюм. отраж. с отверст., встр. ЭПРА, PF=0,96, под КЛЛ | 6306
2435 | 1008132202 | ФСП05-32-202 | IP53, Ø369х400, алюм. отраж. без отверст., встр. ЭПРА PF=0,96, под КЛЛ | 6324
2436 | 1008132221 | ФСП05-32-221 | IP53, Ø369х415, алюм. отраж. с отверст., +сетка, встр. ЭПРА, PF=0,96, под КЛЛ | 6645
2437 | 1008132222 | ФСП05-32-222 | IP53, Ø369х400, алюм. отраж. без отверст., +сетка, встр. ЭПРА, PF=0,96, под КЛЛ | 6663
2438 | 1008132232 | ФСП05-32-232 | IP54, Ø369х410, алюм. отраж. без отверст., +стекло, встр. ЭПРА, PF=0,96, под КЛЛ | 7035
2439 | 1008142201 | ФСП05-42-201 | IP53, Ø369х400, алюм. отраж. с отверст., встр. ЭПРА, PF=0,96, под КЛЛ | 6306
2440 | 1008142202 | ФСП05-42-202 | IP53, Ø369х400, алюм. отраж. без отверст., встр. ЭПРА, PF=0,96, под КЛЛ | 6324
2441 | 1008142221 | ФСП05-42-221 | IP53, Ø369х415, алюм. отраж. с отверст., +сетка, встр. ЭПРА PF=0,96, под КЛЛ | 6645
2442 | 1008142222 | ФСП05-42-222 | IP53, Ø369х400, алюм. отраж. без отверст., +сетка, встр. ЭПРА, PF=0,96, под КЛЛ | 6663
2443 | 1008142232 | ФСП05-42-232 | IP54, Ø369х410, алюм. отраж. без отверст., +стекло, встр. ЭПРА, PF=0,96, под КЛЛ | 7035
2444 |  | НСП17 | http://www.astz.ru/ru-production/nsp17/ | 0
2445 | 1017200001 | НСП17-200-001 | IP20, Ø320х410, алюм. отраж. с отверст. | 2662
2446 | 1017200002 | НСП17-200-002 | IP53, Ø320х410, алюм. отраж. без отверст. | 2662
2447 | 1017200021 | НСП17-200-021 | IP20, Ø320х425, алюм. отраж. с отверст., +сетка | 2838
2448 | 1017200022 | НСП17-200-022 | IP53, Ø320х425, алюм. отраж. без отверст., +сетка | 2838
2449 | 1017200032 | НСП17-200-032 | IP54, Ø369х415, алюм. отраж. без отверст., +стекло | 4005
2450 | 1017200042 | НСП17-200-042 | IP54, Ø369х415, алюм. отраж. без отверст., +стекло, +сетка | 4199
2451 | 1017500001 | НСП17-500-001 | IP20, Ø369х435, алюм. отраж. с отверст. | 2944
2452 | 1017500002 | НСП17-500-002 | IP53, Ø369х435, алюм. отраж. без отверст. | 2944
2453 | 1017500021 | НСП17-500-021 | IP20, Ø369х450, алюм. отраж. с отверст., +сетка | 3137
2454 | 1017500022 | НСП17-500-022 | IP53, Ø369х450, алюм. отраж. без отверст., +сетка | 3137
2455 | 1017500032 | НСП17-500-032 | IP54, Ø529х575, алюм. отраж. без отверст., +стекло | 5776
2456 | 1017500042 | НСП17-500-042 | IP54, Ø529х575, алюм. отраж. без отверст., +стекло, +сетка | 6122
2457 | 1017010001 | НСП17-1000-001 | IP20, Ø471х500, алюм. отраж. с отверст. | 3913
2458 | 1017010002 | НСП17-1000-002 | IP53, Ø471х500, алюм. отраж. без отверст. | 3913
2459 | 1017010021 | НСП17-1000-021 | IP20, Ø471х515, алюм. отраж. с отверст., +сетка | 4176
2460 | 1017010022 | НСП17-1000-022 | IP53, Ø471х515, алюм. отраж. без отверст., +сетка | 4176
2461 | 1017010032 | НСП17-1000-032 | IP54, Ø595х605, алюм. отраж. без отверст., +стекло | 7608
2462 | 1017010042 | НСП17-1000-042 | IP54, Ø595х605, алюм. отраж. без отверст., +стекло, +сетка | 7963
2463 |  | РСП05 с независимым ПРА | http://www.astz.ru/ru-production/rsp05-bez-pra/ | 0
2464 | 1005125001 | РСП05-125-001 б/а | IP20, Ø320х365, алюм. отраж. с отверст., без ПРА | 2662
2465 | 1005125002 | РСП05-125-002 б/а | IP53, Ø320х365, алюм. отраж. без отверст., без ПРА | 2662
2466 | 1005125021 | РСП05-125-021 б/а | IP20, Ø320х380, алюм. отраж. с отверст., +сетка, без ПРА | 2838
2467 | 1005125022 | РСП05-125-022 б/а | IP53, Ø320х380, алюм. отраж. без отверст., +сетка, без ПРА | 2838
2468 | 1005125032 | РСП05-125-032 б/а | IP54, Ø320х385, алюм. отраж. без отверст., +стекло, без ПРА | 3516
2469 | 1005125042 | РСП05-125-042 б/а | IP54, Ø320х385, алюм. отраж. без отверст., +стекло, +сетка, без ПРА | 3694
2470 | 1005250001 | РСП05-250-001 б/а | IP20, Ø369х425, алюм. отраж. с отверст., без ПРА | 2944
2471 | 1005250002 | РСП05-250-002 б/а | IP53, Ø369х425, алюм. отраж. без отверст., без ПРА | 2944
2472 | 1005250021 | РСП05-250-021 б/а | IP20, Ø369х440, алюм. отраж. с отверст., +сетка, без ПРА | 3137
2473 | 1005250022 | РСП05-250-022 б/а | IP53, Ø369х440, алюм. отраж. без отверст., +сетка, без ПРА | 3137
2474 | 1005250032 | РСП05-250-032 б/а | IP54, Ø471х515, алюм. отраж. без отверст., +стекло, без ПРА | 5279
2475 | 1005250042 | РСП05-250-042 б/а | IP54, Ø471х515, алюм. отраж. без отверст., +стекло, +сетка, без ПРА | 5567
2476 | 1005400001 | РСП05-400-001 б/а | IP20, Ø471х500, алюм. отраж. с отверст., без ПРА | 3913
2477 | 1005400002 | РСП05-400-002 б/а | IP53, Ø471х500, алюм. отраж. без отверст., без ПРА | 3913
2478 | 1005400021 | РСП05-400-021 б/а | IP20, Ø471х515, алюм. отраж. с отверст., +сетка, без ПРА | 4176
2479 | 1005400022 | РСП05-400-022 б/а | IP53, Ø471х515, алюм. отраж. без отверст., +сетка, без ПРА | 4176
2480 | 1005400032 | РСП05-400-032 б/а | IP54, Ø529х575, алюм. отраж. без отверст., +стекло, без ПРА | 5753
2481 | 1005400042 | РСП05-400-042 б/а | IP54, Ø529х575, алюм. отраж. без отверст., +стекло, +сетка, без ПРА | 6101
2482 | 1005700001 | РСП05-700-001 б/а | IP20, Ø529х555, алюм. отраж. с отверст., без ПРА | 4106
2483 | 1005700002 | РСП05-700-002 б/а | IP53, Ø529х555, алюм. отраж. без отверст., без ПРА | 4106
2484 | 1005700021 | РСП05-700-021 б/а | IP20, Ø529х570, алюм. отраж. с отверст., +сетка, без ПРА | 4446
2485 | 1005700022 | РСП05-700-022 б/а | IP53, Ø529х570, алюм. отраж. без отверст., +сетка, без ПРА | 4446
2486 | 1005700032 | РСП05-700-032 б/а | IP54, Ø595х605, алюм. отраж. без отверст., +стекло, без ПРА | 7416
2487 | 1005700042 | РСП05-700-042 б/а | IP54, Ø595х605, алюм. отраж. без отверст., +стекло, +сетка, без ПРА | 7772
2488 | 1005010001 | РСП05-1000-001 б/а | IP20, Ø595х590, алюм. отраж. с отверст., без ПРА | 5359
2489 | 1005010002 | РСП05-1000-002 б/а | IP53, Ø595х590, алюм. отраж. без отверст., без ПРА | 5359
2490 | 1005010021 | РСП05-1000-021 б/а | IP20, Ø595х605, алюм. отраж. с отверст., +сетка, без ПРА | 5762
2491 | 1005010022 | РСП05-1000-022 б/а | IP53, Ø595х605, алюм. отраж. без отверст., +сетка, без ПРА | 5762
2492 | 1005010032 | РСП05-1000-032 б/а | IP54, Ø595х605, алюм. отраж. без отверст., +стекло, без ПРА | 7608
2493 | 1005010042 | РСП05-1000-042 б/а | IP54, Ø595х605, алюм. отраж. без отверст., +стекло, +сетка, без ПРА | 7963
2494 |  | ЖСП01 с независимым ПРА | http://www.astz.ru/ru-production/zhsp01-bez-pra/ | 0
2495 | 1001150001 | ЖСП01-150-001 б/а | IP20, Ø320х365, алюм. отраж. с отверст., без ПРА | 3368
2496 | 1001150002 | ЖСП01-150-002 б/а | IP53, Ø320х365, алюм. отража. без отверст., без ПРА | 3368
2497 | 1001150021 | ЖСП01-150-021 б/а | IP20, Ø320х380, алюм. отраж. с отверст., +сетка, без ПРА | 3551
2498 | 1001150022 | ЖСП01-150-022 б/а | IP53, Ø320х380, алюм. отраж. без отверст., +сетка, без ПРА | 3551
2499 | 1001150032 | ЖСП01-150-032 б/а | IP54, Ø320х385, алюм. отраж. без отверст., +стекло, без ПРА | 4254
2500 | 1001150042 | ЖСП01-150-042 б/а | IP54, Ø320х385, алюм. отраж. без отверст, +стекло, +сетка, без ПРА | 4439
2501 | 1001250001 | ЖСП01-250-001 б/а | IP20, Ø369х425, алюм. отраж. с отверст., без ПРА | 3368
2502 | 1001250002 | ЖСП01-250-002 б/а | IP53, Ø369х425, алюм. отраж. без отверст., без ПРА | 3368
2503 | 1001250021 | ЖСП01-250-021 б/а | IP20, Ø320х440, алюм. отраж. с отверст., +сетка, без ПРА | 3551
2504 | 1001250022 | ЖСП01-250-022 б/а | IP53, Ø320х440, алюм. отраж. без отверст., +сетка, без ПРА | 3551
2505 | 1001250032 | ЖСП01-250-032 б/а | IP54, Ø320х515, алюм. отраж. без отверст., +стекло, без ПРА | 4254
2506 | 1001250042 | ЖСП01-250-042 б/а | IP54, Ø320х515, алюм. отраж. без отверст., +стекло, +сетка, без ПРА | 4439
2507 | 1001400001 | ЖСП01-400-001 б/а | IP20, Ø369х500, алюм. отраж. с отверст., без ПРА | 3727
2508 | 1001400002 | ЖСП01-400-002 б/а | IP53, Ø369х500, алюм. отраж. без отверст., без ПРА | 3727
2509 | 1001400021 | ЖСП01-400-021 б/а | IP20, Ø369х515, алюм. отраж. с отверст., +сетка, без ПРА | 3930
2510 | 1001400022 | ЖСП01-400-022 б/а | IP53, Ø369х515, алюм. отраж. без отверст., +сетка, без ПРА | 3930
2511 | 1001400032 | ЖСП01-400-032 б/а | IP54, Ø369х575, алюм. отраж. без отверстий, +стекло, без ПРА | 4762
2512 | 1001400042 | ЖСП01-400-042 б/а | IP54, Ø369х575, алюм. отраж. без отверстий, +стекло, +сетка, без ПРА | 4960
2513 |  | ГСП17 с независимым ПРА | http://www.astz.ru/ru-production/gsp17-bez-pra/ | 0
2514 | 1018250001 | ГСП17-250-001 б/а | IP20, Ø320х425, алюм. отраж. с отверст., без ПРА | 3368
2515 | 1018250002 | ГСП17-250-002 б/а | IP53, Ø320х425, алюм. отраж. без отверст., без ПРА | 3368
2516 | 1018250021 | ГСП17-250-021 б/а | IP20, Ø320х440, алюм. отраж. с отверст., +сетка, без ПРА | 3551
2517 | 1018250022 | ГСП17-250-022 б/а | IP53, Ø320х440, алюм. отраж. без отверст., +сетка, без ПРА | 3551
2518 | 1018250032 | ГСП17-250-032 б/а | IP54, Ø320х445, алюм. отраж. без отверст., +стекло, без ПРА | 4254
2519 | 1018250042 | ГСП17-250-042 б/а | IP54, Ø320х445, алюм. отраж. без отверст., +стекло, +сетка, без ПРА | 4439
2520 | 1018400001 | ГСП17-400-001 б/а | IP20, Ø471х500, алюм. отраж. с отверст., без ПРА | 4556
2521 | 1018400002 | ГСП17-400-002 б/а | IP53, Ø471х500, алюм. отраж. без отверст., без ПРА | 4556
2522 | 1018400021 | ГСП17-400-021 б/а | IP20, Ø471х515, алюм. отраж. с отверст., +сетка, без ПРА | 4829
2523 | 1018400022 | ГСП17-400-022 б/а | IP53, Ø471х515, алюм. отраж. без отверст., +сетка, без ПРА | 4829
2524 | 1018400032 | ГСП17-400-032 б/а | IP54, Ø471х520, алюм. отраж. без отверст., +стекло, без ПРА | 5975
2525 | 1018400042 | ГСП17-400-042 б/а | IP54, Ø471х520, алюм. отраж. без отверст., +стекло, +сетка, без ПРА | 6274
2526 |  | ГСП17 Grand | http://www.astz.ru/ru-production/gsp17-Grand/ | 0
2527 | 1018700001 | ГСП17-700-001 Grand б/а | IP20, Ø676х590, алюм. отраж. с отверст., без ПРА | 6520
2528 | 1018700002 | ГСП17-700-002 Grand б/а | IP53,Ø676х560, алюм. отраж. без отверст., без ПРА | 6520
2529 | 1018700021 | ГСП17-700-021 Grand б/а | IP20,Ø676х602, алюм. отраж. с отверст., +сетка, без ПРА | 6927
2530 | 1018700022 | ГСП17-700-022 Grand б/а | IP53,Ø676х575, алюм. отраж. без отверст., +сетка, без ПРА | 6927
2531 | 1018700032 | ГСП17-700-032 Grand б/а | IP54,Ø676х580, алюм. отраж. без отверст., +стекло, без ПРА | 9478
2532 | 1018700042 | ГСП17-700-042 Grand б/а | IP54,Ø676х605, алюм. отраж. без отверст., +стекло, +сетка, без ПРА | 10007
2533 | 1018010001 | ГСП17-1000-001 Grand б/а | IP20,Ø676х590, алюм. отраж. с отверст., без ПРА | 6520
2534 | 1018010002 | ГСП17-1000-002 Grand б/а | IP53,Ø676х560, алюм. отраж. без отверст., без ПРА | 6520
2535 | 1018010021 | ГСП17-1000-021 Grand б/а | IP20,Ø676х602, алюм. отраж. с отверст., +сетка, без ПРА | 6927
2536 | 1018010022 | ГСП17-1000-022 Grand б/а | IP53,Ø676х575, алюм. отраж. без отверст., +сетка, без ПРА | 6927
2537 | 1018010032 | ГСП17-1000-032 Grand б/а | IP54,Ø676х580, алюм. отраж. без отверст., +стекло, без ПРА | 9478
2538 | 1018010042 | ГСП17-1000-042 Grand б/а | IP54,Ø676х605, алюм. отраж. без отверст., +стекло, +сетка, без ПРА | 10007
2539 | 1018020001 | ГСП17-2000-001 Grand б/а | IP20,Ø676х590, алюм. отраж. с отверст., без ПРА | 6520
2540 | 1018020002 | ГСП17-2000-002 Grand б/а | IP53,Ø676х560, алюм. отраж. без отверст., без ПРА | 6520
2541 | 1018020021 | ГСП17-2000-021 Grand б/а | IP20,Ø676х602, алюм. отраж. с отверст., +сетка, без ПРА | 6927
2542 | 1018020022 | ГСП17-2000-022 Grand б/а | IP53,Ø676х575, алюм. отраж. без отверст., +сетка, без ПРА | 6927
2543 | 1020010517 | Держатель для ламп ДРЛ, ДРИ 250-400 Вт | Для РСП05-250,400; ГСП17-250, 400 | 315
2544 | 1021010517 | Держатель для ламп ДРЛ 700-1000 Вт | Для РСП05-700,1000 | 331
2545 | 1021010017 | Держатель для ламп ДРИ 700, 1000, 2000 Вт | Для ГСП17-700,1000,2000 | 331
2546 | 1022010001 | Держатель для ламп ДНаТ 250-400 Вт | Для ЖСП01 | 396
2547 | 1005037517 | Крепление на трубу | Для РСП05, ГСП17, ЖСП01, НСП17, ФСП05 | 285
2548 |  | ДСП17 Metro для ретрофитной лампы LED Е27 | http://www.astz.ru/ru-production/svetodiodnyiy-svetilynik-serii-dsp17-Metro-LED/ | 0
2549 | 1017613002 | ДСП17-13-002 Metro LED с лампой Е27 13 Вт 865 | IP20,Ø220х220, диффузный отраж., корпус из полиамида, + LED лампа, 6500К, Е27 | 2130 | LED
2550 | 1017613006 | ДСП17-13-006 Metro LED с лампой Е27 13 Вт 865 | IP20,Ø220х250, диффузный отраж. кососвет, корпус из полиамида + LED лампа, 6500К, Е27 | 2244 | LED
2551 | 1017613102 | ДСП17-13-102 Metro LED с лампой Е27 13 Вт 865 | IP50,Ø220х220, диффузный отраж., корпус из полиамида + LED лампа, 6500К, Е27 | 2195 | LED
2552 | 1017613106 | ДСП17-13-106 Metro LED с лампой Е27 13 Вт 865 | IP50,Ø220х250, диффузный отраж. кососвет, корпус из полиамида + LED лампа, 6500К, Е27 | 2363 | LED
2553 |  | НСП17 Metro | http://www.astz.ru/ru-production/nsp17-Metro/ | 0
2554 | 1017100002 | НСП17-100-002 Metro | IP20,Ø220х220, диффузный отраж., корпус из полиамида | 1707
2555 | 1017100006 | НСП17-100-006 Metro | IP20,Ø220х250, диффузный отраж. кососвет, корпус из полиамида | 1821
2556 | 1017100102 | НСП17-100-102 Metro | IP50,Ø220х220, диффузный отраж., корпус из полиамида | 1772
2557 | 1017100106 | НСП17-100-106 Metro | IP50,Ø220х250, диффузный отраж. кососвет, корпус из полиамида | 1940
2558 |  | ФСП17 Compact | http://www.astz.ru/ru-production/fsp17-Compact/ | 0
2559 | 1017105002 | ФСП17-105-002 Compact | IP53, Ø529х520, алюм. отраж. без отверст., КЛЛ, Е27 | 4125
2560 | 1017105022 | ФСП17-105-022 Compact | IP53, Ø529х536, алюм. отраж. без отверст., +сетка, КЛЛ, Е27 | 4632
2561 | 1017105032 | ФСП17-105-032 Compact | IP54, Ø529х540, алюм. отраж. без отверст., +стекло, КЛЛ, Е27 | 5770
2562 | 1017105042 | ФСП17-105-042 Compact | IP54, Ø529х560, алюм. отраж. без отверст., +стекло, +сетка, КЛЛ, Е27 | 6349
2563 | 1017250002 | ФСП17-250-002 Compact | IP53, Ø595х550, алюм. отраж. без отверст., КЛЛ, Е40 | 5105
2564 | 1017250022 | ФСП17-250-022 Compact | IP53, Ø595х566, алюм. отраж. без отверст., +сетка, КЛЛ, Е40 | 5717
2565 | 1017250032 | ФСП17-250-032 Compact | IP54, Ø595х570, алюм. отраж. без отверст., +стекло, КЛЛ, Е40 | 7354
2566 | 1017250042 | ФСП17-250-042 Compact | IP54, Ø595х590, алюм. отраж. без отверст., +стекло, +сетка, КЛЛ, Е40 | 8000
2567 |  | ДСП34 Leda Ex | http://www.astz.ru/ru-production/vzryivozashtishtennyiy-svetilynik-dsp34-Leda-Ex/
2568 | 1190503001 | ДСП34-30-001 Leda Ex 850 | 2Ex nR II T3 Gc X / Ex tb IIIC T200⁰C Db X, IP67, 180х135х230, корпус Al, LED, 1 блок, 29 Вт, 3330 лм, 115 лм/Вт, Ra=80, ССТ 5000K, КСС "Г" (90°), PF≥0,97 | 15194 | LED
2569 | 1190506001 | ДСП34-60-001 Leda Ex 850 | 2Ex nR II T3 Gc X / Ex tb IIIC T200⁰C Db X, IP67, 180х135х280, корпус Al, LED, 1 блок, 56 Вт, 7346 лм, 131 лм/Вт, Ra=80, ССТ 5000K, КСС "Г" (90°), PF≥0,97 | 16023 | LED
2570 | 1190512001 | ДСП34-120-001 Leda Ex 850 | 2Ex nR II T3 Gc X / Ex tb IIIC T200⁰C Db X, IP67, 346х135х295, корпус Al, LED, 2 блока, 112 Вт, 14692 лм, 131 лм/Вт, Ra=80, ССТ 5000K, КСС "Г" (90°), PF≥0,97 | 32044 | LED
2571 | 1190518001 | ДСП34-180-001 Leda Ex 850 | 2Ex nR II T3 Gc X / Ex tb IIIC T200⁰C Db X, IP67, 492х135х295, корпус Al, LED, 3 блока, 168 Вт, 22038 лм, 131 лм/Вт, Ra=80, ССТ 5000K, КСС "Г" (90°), PF≥0,97 | 48067 | LED
2572 | 1190524001 | ДСП34-240-001 Leda Ex 850 | 2Ex nR II T3 Gc X / Ex tb IIIC T200⁰C Db X, IP67, 638х135х295, корпус Al, LED, 4 блока, 224 Вт, 29384 лм, 131 лм/Вт, Ra=80, ССТ 5000K, КСС "Г" (90°), PF≥0,97 | 64089 | LED
2573
2574 | 1190503101 | ДСП34-30-101 Leda Ex 850 | 2Ex nR II T3 Gc X / Ex tb IIIC T200⁰C Db X, IP67, 180х135х230, корпус Al, LED, 1 блок, 29 Вт, 3353 лм, 115 лм/Вт, Ra=80, ССТ 5000K, КСС "Д" (120°), PF≥0,97 | 15194 | LED
2575 | 1190506101 | ДСП34-60-101 Leda Ex 850 | 2Ex nR II T3 Gc X / Ex tb IIIC T200⁰C Db X, IP67, 180х135х280, корпус Al, LED, 1 блок, 56 Вт, 7397 лм, 132 лм/Вт, Ra=80, ССТ 5000K, КСС "Д" (120°), PF≥0,97 | 16023 | LED
2576 | 1190512101 | ДСП34-120-101 Leda Ex 850 | 2Ex nR II T3 Gc X / Ex tb IIIC T200⁰C Db X, IP67, 346х135х295, корпус Al, LED, 2 блока, 112 Вт, 14794 лм, 132 лм/Вт, Ra=80, ССТ 5000K, КСС "Д" (120°), PF≥0,97 | 32044 | LED
2577 | 1190518101 | ДСП34-180-101 Leda Ex 850 | 2Ex nR II T3 Gc X / Ex tb IIIC T200⁰C Db X, IP67, 492х135х295, корпус Al, LED, 3 блока, 168 Вт, 22191 лм, 132 лм/Вт, Ra=80, ССТ 5000K, КСС "Д" (120°), PF≥0,97 | 48067 | LED
2578 | 1190524101 | ДСП34-240-101 Leda Ex 850 | 2Ex nR II T3 Gc X / Ex tb IIIC T200⁰C Db X, IP67, 638х135х295, корпус Al, LED, 4 блока, 224 Вт, 29588 лм, 132 лм/Вт, Ra=80, ССТ 5000K, КСС "Д" (120°), PF≥0,97 | 64089 | LED
2579
2580 | 1190503201 | ДСП34-30-201 Leda Ex 850 | 2Ex nR II T3 Gc X / Ex tb IIIC T200⁰C Db X, IP67, 180х135х230, корпус Al, LED, 1 блок, 29 Вт, 3318 лм, 114 лм/Вт, Ra=80, ССТ 5000K, КСС "К" (60°), PF≥0,97 | 15194 | LED
2581 | 1190506201 | ДСП34-60-201 Leda Ex 850 | 2Ex nR II T3 Gc X / Ex tb IIIC T200⁰C Db X, IP67, 180х135х280, корпус Al, LED, 1 блок, 56 Вт, 7226 лм, 129 лм/Вт, Ra=80, ССТ 5000K, КСС "К" (60°), PF≥0,97 | 16023 | LED
2582 | 1190512201 | ДСП34-120-201 Leda Ex 850 | 2Ex nR II T3 Gc X / Ex tb IIIC T200⁰C Db X, IP67, 346х135х295, корпус Al, LED, 2 блока, 112 Вт, 14452 лм, 129 лм/Вт, Ra=80, ССТ 5000K, КСС "К" (60°), PF≥0,97 | 32044 | LED
2583 | 1190518201 | ДСП34-180-201 Leda Ex 850 | 2Ex nR II T3 Gc X / Ex tb IIIC T200⁰C Db X, IP67, 492х135х295, корпус Al, LED, 3 блока, 168 Вт, 21678 лм, 129 лм/Вт, Ra=80, ССТ 5000K, КСС "К" (60°), PF≥0,97 | 48067 | LED
2584 | 1190524201 | ДСП34-240-201 Leda Ex 850 | 2Ex nR II T3 Gc X / Ex tb IIIC T200⁰C Db X, IP67, 638х135х295, корпус Al, LED, 4 блока, 224 Вт, 28904 лм, 129 лм/Вт, Ra=80, ССТ 5000K, КСС "К" (60°), PF≥0,97 | 64089 | LED
2585 |  | ДСП35 Kalisto Ex | http://www.astz.ru/ru-production/vzryivozashtishtennyiy-svetilynik-dsp35-Kalisto-Ex/
2586 | 1191508001 | ДСП35-80-001 Kalisto Ex 850 | 2Ex nR II T4 Gc X / Ex tb IIIC T135⁰C Db X, IP67, 255х230х275, LED, 80 Вт, 10753 лм, 142 лм/Вт, Ra=80, CCT=5000K, КСС "Г" (90°), PF=0,96 | 35547 | LED
2587 | 1191512001 | ДСП35-120-001 Kalisto Ex 850 | 2Ex nR II T4 Gc X / Ex tb IIIC T135⁰C Db X, IP67, 375х230х275, LED, 120 Вт, 16128 лм, 142 лм/Вт, Ra=80, CCT=5000K, КСС "Г" (90°), PF=0,96 | 46891 | LED
2588 | 1191516001 | ДСП35-160-001 Kalisto Ex 850 | 2Ex nR II T4 Gc X / Ex tb IIIC T135⁰C Db X, IP67, 495х230х275, LED, 160 Вт, 21506 лм, 142 лм/Вт, Ra=80, CCT=5000K, КСС "Г" (90°), PF=0,96 | 53992 | LED
2589 | 1191520001 | ДСП35-200-001 Kalisto Ex 850 | 2Ex nR II T4 Gc X / Ex tb IIIC T135⁰C Db X, IP67, 615х230х275, LED, 200 Вт, 26883 лм, 142 лм/Вт, Ra=80, CCT=5000K, КСС "Г" (90°), PF=0,96 | 66728 | LED
2590 | 1191524001 | ДСП35-240-001 Kalisto Ex 850 | 2Ex nR II T4 Gc X / Ex tb IIIC T135⁰C Db X, IP67, 735х230х275, LED, 240 Вт, 32260 лм, 142 лм/Вт, Ra=80, CCT=5000K, КСС "Г" (90°), PF=0,96 | 72746 | LED
2591
2592 | 1191508101 | ДСП35-80-101 Kalisto Ex 850 | 2Ex nR II T4 Gc X / Ex tb IIIC T135⁰C Db X, IP67, 255х230х275, LED, 80 Вт, 10868 лм, 144 лм/Вт, Ra=80, CCT=5000K, КСС "Д" (120°), PF=0,96 | 35547 | LED
2593 | 1191512101 | ДСП35-120-101 Kalisto Ex 850 | 2Ex nR II T4 Gc X / Ex tb IIIC T135⁰C Db X, IP67, 375х230х275, LED, 120 Вт, 16302 лм, 144 лм/Вт, Ra=80, CCT=5000K, КСС "Д" (120°), PF=0,96 | 46891 | LED
2594 | 1191516101 | ДСП35-160-101 Kalisto Ex 850 | 2Ex nR II T4 Gc X / Ex tb IIIC T135⁰C Db X, IP67, 495х230х275, LED, 160 Вт, 21736 лм, 144 лм/Вт, Ra=80, CCT=5000K, КСС "Д" (120°), PF=0,96 | 53992 | LED
2595 | 1191520101 | ДСП35-200-101 Kalisto Ex 850 | 2Ex nR II T4 Gc X / Ex tb IIIC T135⁰C Db X, IP67, 615х230х275, LED, 200 Вт, 27171 лм, 144 лм/Вт, Ra=80, CCT=5000K, КСС "Д" (120°), PF=0,96 | 66728 | LED
2596 | 1191524101 | ДСП35-240-101 Kalisto Ex 850 | 2Ex nR II T4 Gc X / Ex tb IIIC T135⁰C Db X, IP67, 735х230х275, LED, 240 Вт, 32606 лм, 144 лм/Вт, Ra=80, CCT=5000K, КСС "Д" (120°), PF=0,96 | 72746 | LED
2597
2598 | 1191508201 | ДСП35-80-201 Kalisto Ex 850 | 2Ex nR II T4 Gc X / Ex tb IIIC T135⁰C Db X, IP67, 255х230х275, LED, 80 Вт, 10504 лм, 139 лм/Вт, Ra=80, CCT=5000K, КСС "К" (60°), PF=0,96 | 35547 | LED
2599 | 1191512201 | ДСП35-120-201 Kalisto Ex 850 | 2Ex nR II T4 Gc X / Ex tb IIIC T135⁰C Db X, IP67, 375х230х275, LED, 120 Вт, 15766 лм, 139 лм/Вт, Ra=80, CCT=5000K, КСС "К" (60°), PF=0,96 | 46891 | LED
2600 | 1191516201 | ДСП35-160-201 Kalisto Ex 850 | 2Ex nR II T4 Gc X / Ex tb IIIC T135⁰C Db X, IP67, 495х230х275, LED, 160 Вт, 21008 лм, 139 лм/Вт, Ra=80, CCT=5000K, КСС "К" (60°), PF=0,96 | 53992 | LED
2601 | 1191520201 | ДСП35-200-201 Kalisto Ex 850 | 2Ex nR II T4 Gc X / Ex tb IIIC T135⁰C Db X, IP67, 615х230х275, LED, 200 Вт, 26260 лм, 139 лм/Вт, Ra=80, CCT=5000K, КСС "К" (60°), PF=0,96 | 66728 | LED
2602 | 1191524201 | ДСП35-240-201 Kalisto Ex 850 | 2Ex nR II T4 Gc X / Ex tb IIIC T135⁰C Db X, IP67, 735х230х275, LED, 240 Вт, 31512 лм, 139 лм/Вт, Ra=80, CCT=5000K, КСС "К" (60°), PF=0,96 | 72746 | LED
2603 |  | ДСП39 Gektor Ex | http://www.astz.ru/ru-production/vzryivozashtishtennyiy-svetilynik-dsp39-Gektor-Ex/
2604 | 1215520001 | ДСП39-20-001 Gektor Ex 840 | 2Ex nR II T6 Gc X / Ex tb IIIC T80⁰C Db X, IP67, 667х72х80, LED, 20 Вт, 2126 лм, 106 лм/Вт, Ra=80, CCT=4000K, КСС "Д" (115°), PF=0,97 | 10193 | LED
2605 | 1215540001 | ДСП39-40-001 Gektor Ex 840 | 2Ex nR II T6 Gc X / Ex tb IIIC T80⁰C Db X, IP67, 1232х72х80, LED, 40 Вт, 4337 лм, 108 лм/Вт, Ra=80, CCT=4000K, КСС "Д" (115°), PF=0,97 | 13440 | LED
2606 | 1215550001 | ДСП39-50-001 Gektor Ex 840 | 2Ex nR II T6 Gc X / Ex tb IIIC T80⁰C Db X, IP67, 1515х72х80, LED, 50 Вт, 5422 лм, 108 лм/Вт, Ra=80, CCT=4000K, КСС "Д" (115°), PF=0,97 | 14820 | LED
2607
2608 | 1215520002 | ДСП39-20-002 Gektor Ex 840 | 2Ex nR II T6 Gc X / Ex tb IIIC T80⁰C Db X, IP67, 667х72х80, LED, 20 Вт, 2423 лм, 121 лм/Вт, Ra=80, CCT=4000K, КСС "Д" (115°), PF=0,97 | 9916 | LED
2609 | 1215540002 | ДСП39-40-002 Gektor Ex 840 | 2Ex nR II T6 Gc X / Ex tb IIIC T80⁰C Db X, IP67, 1232х72х80, LED, 40 Вт, 4847 лм, 121 лм/Вт, Ra=80, CCT=4000K, КСС "Д" (115°), PF=0,97 | 13128 | LED
2610 | 1215550002 | ДСП39-50-002 Gektor Ex 840 | 2Ex nR II T6 Gc X / Ex tb IIIC T80⁰C Db X, IP67, 1515х72х80, LED, 50 Вт, 6059 лм, 121 лм/Вт, Ra=80, CCT=4000K, КСС "Д" (115°), PF=0,97 | 14497 | LED
2611
2612 | 1215520102 | ДСП39-20-102 Gektor Ex 840 | 2Ex nR II T6 Gc X / Ex tb IIIC T80⁰C Db X, IP67, 667х72х80, LED, 20 Вт, 2300 лм, 115 лм/Вт, Ra=80, CCT=4000K, КСС "Г+Д" (65°+110°), PF=0,97 | 11106 | LED
2613 | 1215540102 | ДСП39-40-102 Gektor Ex 840 | 2Ex nR II T6 Gc X / Ex tb IIIC T80⁰C Db X, IP67, 1232х72х80, LED, 40 Вт, 4605 лм, 115 лм/Вт, Ra=80, CCT=4000K, КСС "Г+Д" (65°+110°), PF=0,97 | 15829 | LED
2614 | 1215550102 | ДСП39-50-102 Gektor Ex 840 | 2Ex nR II T6 Gc X / Ex tb IIIC T80⁰C Db X, IP67, 1515х72х80, LED, 50 Вт, 5750 лм, 115 лм/Вт, Ra=80, CCT=4000K, КСС "Г+Д" (65°+110°), PF=0,97 | 17946 | LED
2615
2616 | 1215520202 | ДСП39-20-202 Gektor Ex 840 | 2Ex nR II T6 Gc X / Ex tb IIIC T80⁰C Db X, IP67, 667х72х80, LED, 20 Вт, 2340 лм, 117 лм/Вт, Ra=80, CCT=4000K, КСС "К+Г" (50°+88°), PF=0,97 | 11106 | LED
2617 | 1215540202 | ДСП39-40-202 Gektor Ex 840 | 2Ex nR II T6 Gc X / Ex tb IIIC T80⁰C Db X, IP67, 1232х72х80, LED, 40 Вт, 4680 лм, 117 лм/Вт, Ra=80, CCT=4000K, КСС "К+Г" (50°+88°), PF=0,97 | 15829 | LED
2618 | 1215550202 | ДСП39-50-202 Gektor Ex 840 | 2Ex nR II T6 Gc X / Ex tb IIIC T80⁰C Db X, IP67, 1515х72х80, LED, 50 Вт, 5852 лм, 117 лм/Вт, Ra=80, CCT=4000K, КСС "К+Г" (50°+88°), PF=0,97 | 17946 | LED
2619
2620 | 1215520302 | ДСП39-20-302 Gektor Ex 840 | 2Ex nR II T6 Gc X / Ex tb IIIC T80⁰C Db X, IP67, 667х72х80, LED, 20 Вт, 2299 лм, 115 лм/Вт, Ra=80, CCT=4000K, специальная КСС, PF=0,97 | 11106 | LED
2621 | 1215540302 | ДСП39-40-302 Gektor Ex 840 | 2Ex nR II T6 Gc X / Ex tb IIIC T80⁰C Db X, IP67, 1232х72х80, LED, 40 Вт, 4598 лм, 115 лм/Вт, Ra=80, CCT=4000K, специальная КСС, PF=0,97 | 15829 | LED
2622 | 1215550302 | ДСП39-50-302 Gektor Ex 840 | 2Ex nR II T6 Gc X / Ex tb IIIC T80⁰C Db X, IP67, 1515х72х80, LED, 50 Вт, 5741 лм, 115 лм/Вт, Ra=80, CCT=4000K, специальная КСС, PF=0,97 | 17946 | LED
2623 | 1167000001 | Кронштейн ДСП49/ДСП39 (комплект) | Кронштейн поворотный, для ДСП49, ДСП39 комплект (2 шт.) | 963
2624 |  | Коробки Ex
2625 | 6010000001 | Коробка ЕхК-(e)А13-А(К(4-8);Б(К(4-8);В(К(4-8));Г(К(4-8)-5х4пров(2,5мм2) | Крестовая коробка ЕхК-(e)А13, 1Ex e II T6 Gb/Ex ta IIIC T80⁰C Da, IP66, 115х65х55 мм, алюминевый корпус, плоская крышка, 4 кабельных ввода, 12-14 мм, 5х4пр. клемм | 12242
2626 | 6010000002 | Коробка ЕхК-(eТ5)А13-А(К(4-8);Б(К(4-8);В(К(4-8));Г(К(4-8)-5х4пров(2,5мм2) | Крестовая коробка ЕхК-(eТ5)А13, 1Ex e II T5 Gb/Ex ta IIIC T80⁰C Da, IP66, 115х65х55 мм, алюминевый корпус, плоская крышка, 4 кабельных ввода, 12-14 мм, 5х4пр. клемм | 12242
2627 | 6010000003 | Коробка ЕхК-(e)А13-Б(К(4-8);Г(К(4-8)-10х2пров(2,5мм2) | Проходная коробка ЕхК-(e)А13, 1Ex e II T6 Gb/Ex ta IIIC T80⁰C Da, IP66, 115х65х55 мм, алюминевый корпус, плоская крышка, 2 кабельных ввода, 12-14 мм, 10х2пр. клемм | 10214
2628 | 6010000004 | Коробка ЕхК-(eТ5)А13-Б(К(4-8);Г(К(4-8)-10х2пров(2,5мм2) | Проходная коробка ЕхК-(eТ5)А13, 1Ex e II T5 Gb/Ex ta IIIC T80⁰C Da, IP66, 115х65х55 мм, алюминевый корпус, плоская крышка, 2 кабельных ввода, 12-14 мм, 10х2пр. клемм | 10214
2629 | 6010000005 | Коробка ЕхК-(e)А13-А(К(4-8);Б(К(4-8);Г(К(4-8)-5х4пров(2,5мм2) РПБЦ.425113.002 ТУ | Тройниковая коробка ЕхК-(e)А13, 1Ex e II T6 Gb/Ex ta IIIC T80⁰C Da, IP66, 115х65х55 мм, алюминевый корпус, плоская крышка, 3 кабельных ввода, 12-14 мм, 5х4пр. клемм | 11239
2630 | 6010000006 | Коробка ЕхК-(eТ5)А13-А(К(4-8);Б(К(4-8);Г(К(4-8)-5х4пров(2,5мм2) | Тройниковая коробка ЕхК-(eТ5)А13, 1Ex e II T5 Gb/Ex ta IIIC T80⁰C Da, IP66, 115х65х55 мм, алюминевый корпус, плоская крышка, 3 кабельных ввода, 12-14 мм, 5х4пр. Клемм | 11239
2631 | Уличные |  |  | 0
2632 |  | РКУ11 Street | http://www.astz.ru/ru-production/rku11-Street/
2633 | 1013125001 | РКУ11-125-001 Street | IP54, 670х312х293, корпус и отраж. из алюм., защитное стекло - ПК, для ДРЛ, Е27 | 8553
2634 | 1013250001 | РКУ11-250-001 Street | IP54, 670х312х293, корпус и отраж. из алюм., защитное стекло - ПК, для ДРЛ, Е40 | 9888
2635 |  | ЖКУ11 Street | http://www.astz.ru/ru-production/zhku11-Street/ | 0
2636 | 1014170001 | ЖКУ11-70-001 Street | IP54, 670х312х293, корпус и отраж. из алюм., защитное стекло - ПК, для ДНаТ, Е27 | 9936
2637 | 1014100001 | ЖКУ11-100-001 Street | IP54, 670х312х293, корпус и отраж. из алюм., защитное стекло - ПК, для ДНаТ, Е40 | 10261
2638 | 1014150001 | ЖКУ11-150-001 Street | IP54, 670х312х293, корпус и отраж. из алюм., защитное стекло - ПК, для ДНаТ, Е40 | 10261
2639 | 1014250001 | ЖКУ11-250-001 Street | IP54, 670х312х293, корпус и отраж. из алюм., защитное стекло - ПК, для ДНаТ, Е40 | 11210
2640 |  | ГКУ11 Street | http://www.astz.ru/ru-production/gku11-Street/ | 0
2641 | 1015150001 | ГКУ11-150-001 Street | IP54, 670х312х293, корпус и отраж. из алюм., защитное стекло - ПК, для МГЛ, Е27 | 10261
2642 | 1015250001 | ГКУ11-250-001 Street | IP54, 670х312х293, корпус и отраж. из алюм., защитное стекло - ПК, для МГЛ, Е40 | 11210
2643 |  | ЛКУ11 Street | http://www.astz.ru/ru-production/lku11-Street/ | 0
2644 | 1016142011 | ЛКУ11-42-011 Street | IP54, 670х312х293, корпус и отраж. из алюм., защитное стекло - ПК, встр. ЭПРА, для КЛЛ | 11232
2645 | 1016185001 | ЛКУ11-85-001 Street б/а | IP54, 670х312х293, корпус и отраж. из алюм., защитное стекло - ПК, для КЛЛ с интегр. ПРА | 6999
2646 |  | ДКУ15 Kosmos | http://www.astz.ru/ru-production/svetodiodnyiy-svetilynik-serii-dku15-Kosmos/ | 0
2647 | 1156508001 | ДКУ15-80-001 Kosmos 750 | IP65, 255х230х130, LED, 78 Вт, 9454 лм, 121 лм/Вт, Ra=70, CCT=5000K, КСС "Ш", PF=0,96 | 19694 | LED
2648 | 1156512001 | ДКУ15-120-001 Kosmos 750 | IP65, 375х230х130, LED, 117 Вт, 14181 лм, 121 лм/Вт, Ra=70, CCT=5000K, КСС "Ш", PF=0,96 | 25066 | LED
2649 | 1156516001 | ДКУ15-160-001 Kosmos 750 | IP65, 495х230х130, LED, 156 Вт, 18908 лм, 121 лм/Вт, Ra=70, CCT=5000K, КСС "Ш", PF=0,96 | 33478 | LED
2650 | 1156516071 | ДКУ15-160-071 Kosmos 750 | IP65, 495х230х130, LED, 156 Вт, 18908 лм, 121 лм/Вт, Ra=70, CCT=5000K, КСС "Ш", драйвер с функцией автономного управления, PF=0,96 | 34356 | LED
2651 | 1156520001 | ДКУ15-200-001 Kosmos 750 | IP65, 615х230х130, LED, 195 Вт, 23635 лм, 121 лм/Вт, Ra=70, CCT=5000K, КСС "Ш", PF=0,96 | 40245 | LED
2652 | 1156520071 | ДКУ15-200-071 Kosmos 750 | IP65, 615х230х130, LED, 195 Вт, 23635 лм, 121 лм/Вт, Ra=70, CCT=5000K, КСС "Ш", драйвер с функцией автономного управления, PF=0,96 | 41122 | LED
2653 | 1156524001 | ДКУ15-240-001 Kosmos 750 | IP65, 735х230х130, LED, 235 Вт, 28362 лм, 121 лм/Вт, Ra=70, CCT=5000K, КСС "Ш", PF=0,96 | 45924 | LED
2654
2655 | 1156508004 | ДКУ15-80-004 Kosmos 750 | IP65, 255х230х130, LED, 78 Вт, 9454 лм, 121 лм/Вт, Ra=70, CCT=5000K, КСС "Ш", t=-60°С, PF=0,96 | 21662 | LED
2656 | 1156512004 | ДКУ15-120-004 Kosmos 750 | IP65, 375х230х130, LED, 117 Вт, 14181 лм, 121 лм/Вт, Ra=70, CCT=5000K, КСС "Ш", t=-60°С, PF=0,96 | 27571 | LED
2657 | 1156516004 | ДКУ15-160-004 Kosmos 750 | IP65, 495х230х130, LED, 156 Вт, 18908 лм, 121 лм/Вт, Ra=70, CCT=5000K, КСС "Ш", t=-60°С, PF=0,96 | 36827 | LED
2658 | 1156520004 | ДКУ15-200-004 Kosmos 750 | IP65, 615х230х130, LED, 195 Вт, 23635 лм, 121 лм/Вт, Ra=70, CCT=5000K, КСС "Ш", t=-60°С, PF=0,96 | 44269 | LED
2659 | 1156524004 | ДКУ15-240-004 Kosmos 750 | IP65, 735х230х130, LED, 235 Вт, 28362 лм, 121 лм/Вт, Ra=70, CCT=5000K, КСС "Ш", t=-60°С, PF=0,96 | 50517 | LED
2660 |  | ДКУ61 Winner | http://www.astz.ru/ru-production/svetodiodnyiy-svetilynik-serii-dku61-Winner/ | 0
2661 | 1160504001 | ДКУ61-40-001 Winner 750 | IP67, 435х190х80, LED, 43 Вт, 4953 лм, 115 лм/Вт, Ra=70, CCT=5000K, КСС "Ш", PF=0,95 | 17013 | LED
2662 | 1160506001 | ДКУ61-60-001 Winner 750 | IP67, 435х190х80, LED, 62 Вт, 6878 лм, 111 лм/Вт, Ra=70, CCT=5000K, КСС "Ш", PF=0,95 | 17013 | LED
2663 | 1160508001 | ДКУ61-80-001 Winner 750 | IP67, 435х250х80, LED, 80 Вт, 8867 лм, 111 лм/Вт, Ra=70, CCT=5000K, КСС "Ш", PF=0,95 | 21220 | LED
2664 | 1160510002 | ДКУ61-100-002 Winner 2 750 | IP67, 500х295х88, LED, 100 Вт, 12170 лм, 121 лм/Вт. Ra=70, CCT=5000K, КСС "Ш", PF=0,95 | 29602 | LED
2665 | 1160512002 | ДКУ61-120-002 Winner 2 750 | IP67, 500х295х88, LED, 124 Вт, 14904 лм, 120 лм/Вт, Ra=70, CCT=5000K, КСС "Ш", PF=0,95 | 30456 | LED
2666 |  | ДКУ62 Champion | http://www.astz.ru/ru-production/svetodiodnyiy-svetilynik-serii-dku62-Champion/
2667 | 1171404001 | ДКУ62-40-001 Champion 740 | IP66, 495х176х78, LED, 40 Вт, 6000 лм, 150 лм/Вт, Ra=70, CCT=4000K, КСС "Ш", PF=0,95 | 16062 | LED
2668 | 1171406001 | ДКУ62-60-001 Champion 740 | IP66, 495х176х78, LED, 60 Вт, 9000 лм, 150 лм/Вт, Ra=70, CCT=4000K, КСС "Ш", PF=0,95 | 16570 | LED
2669 | 1171408001 | ДКУ62-80-001 Champion 740 | IP66,715х270х94, LED, 80 Вт, 12000 лм, 150 лм/Вт, Ra=70, CCT=4000K, КСС "Ш", PF=0,95 | 23330 | LED
2670 | 1171410001 | ДКУ62-100-001 Champion 740 | IP66, 715х270х94, LED, 100 Вт, 15000 лм, 150 лм/Вт, Ra=70, CCT=4000K, КСС "Ш", PF=0,95 | 23686 | LED
2671 | 1171412001 | ДКУ62-120-001 Champion 740 | IP66, 715х270х94, LED, 120 Вт, 18000 лм, 150 лм/Вт, Ra=70, CCT=4000K, КСС "Ш", PF=0,95 | 33800 | LED
2672 | 1171415001 | ДКУ62-150-001 Champion 740 | IP66, 715х270х94, LED, 150 Вт, 22500 лм, 150 лм/Вт, Ra=70, CCT=4000K, КСС "Ш", PF=0,95 | 35326 | LED
2673 |  | ДКУ63 Favorit | http://www.astz.ru/ru-production/svetodiodnyiy-svetilynik-serii-dku63-Favorit/
2674 | 1213506002 | ДКУ63-60-002 Favorit 750 | IP66, 697х307х108, LED, 60 Вт, 9000 лм, 150 лм/Вт, Ra=70, CCT=5000K, КСС "Ш", PF=0,98 | 35152 | LED
2675 | 1213510002 | ДКУ63-100-002 Favorit 750 | IP66, 697х307х108, LED, 90 Вт, 13500 лм, 150 лм/Вт, Ra=70, CCT=5000K, КСС "Ш", PF=0,98 | 39564 | LED
2676 | 1213512002 | ДКУ63-120-002 Favorit 750 | IP66, 697х307х108, LED, 120 Вт, 18000 лм, 150 лм/Вт, Ra=70, CCT=5000K, КСС "Ш", PF=0,98 | 40760 | LED
2677 | 1213515002 | ДКУ63-150-002 Favorit 750 | IP66, 790х307х108, LED, 150 Вт, 22500 лм, 150 лм/Вт, Ra=70, CCT=5000K, КСС "Ш", PF=0,98 | 47580 | LED
2678 | 1213518002 | ДКУ63-180-002 Favorit 750 | IP66, 790х307х108, LED, 180 Вт, 27000 лм, 150 лм/Вт, Ra=70, CCT=5000K, КСС "Ш", PF=0,98 | 50950 | LED
2679 | 1213520002 | ДКУ63-200-002 Favorit 750 | IP66, 790х307х108, LED, 200 Вт, 30000 лм, 150 лм/Вт, Ra=70, CCT=5000K, КСС "Ш", PF=0,98 | 51633 | LED
2680 |  | ДКУ66 Viking
2681 | 1249104002 | ДКУ66-45-002 Viking 740 | IP66, 573х220х131, LED, 45 Вт, 6750 лм, 150 лм/Вт, Ra=70, CCT=4000K, КСС "Ш", PF=0,95 | 27518 | LED
2682 | 1249106002 | ДКУ66-60-002 Viking 740 | IP66, 664х251х132, LED, 60 Вт, 9000 лм, 150 лм/Вт, Ra=70, CCT=4000K, КСС "Ш", PF=0,95 | 30256 | LED
2683 | 1249109002 | ДКУ66-90-002 Viking 740 | IP66, 664х251х132, LED, 90 Вт, 13500 лм, 150 лм/Вт, Ra=70, CCT=4000K, КСС "Ш", PF=0,95 | 36074 | LED
2684 | 1249112002 | ДКУ66-120-002 Viking 740 | IP66, 740х285х132, LED, 120 Вт, 18000 лм, 150 лм/Вт, Ra=70, CCT=4000K, КСС "Ш", PF=0,95 | 42098 | LED
2685 | 1249115002 | ДКУ66-150-002 Viking 740 | IP66, 760х327х136, LED, 150 Вт, 22500 лм, 150 лм/Вт, Ra=70, CCT=4000K, КСС "Ш", PF=0,95 | 51818 | LED
2686 | 1249120002 | ДКУ66-200-002 Viking 740 | IP66, 760х327х136, LED, 200 Вт, 30000 лм, 150 лм/Вт, Ra=70, CCT=4000K, КСС "Ш", PF=0,95 | 56679 | LED
2687 | 1249124002 | ДКУ66-240-002 Viking 740 | IP66, 920х383х131, LED, 240 Вт, 36000 лм, 150 лм/Вт, Ra=70, CCT=4000K, КСС "Ш", PF=0,95 | 69000 | LED
2688 |  | ДТУ11 LED | http://www.astz.ru/ru-production/dtu11/
2689 | 1011519003 | ДТУ11-19-003 LED | IP44, Ø 400х480, расс. шар прозрачный из ПММА, LED, 19 Вт,1585 лм, 83 лм/Вт, ССТ=4000К, специальная КСС, PF=0,93 | 9115 | LED
2690 | 1011519004 | ДТУ11-19-004 LED | IP44, Ø 400х480, расс. шар молочный из ПММА, LED, 19 Вт,1332 лм, 70 лм/Вт, ССТ=4000К, специальная КСС, PF=0,93 | 8041 | LED
2691 |  | ЖТУ11 РТУ11 РТУ15 НТУ15 Sfera |  | 0
2692 | 1011125003 | РТУ11-125-003 Sfera | IP23, Ø 400х635, расс. шар тонированный из ПК, встр. ПРА | 19624
2693 | 1011125008 | РТУ11-125-008 Sfera | IP23, Ø 400х635, расс. шар молочный из ПК, встр. ПРА | 10258
2694 | 1049125008 | РТУ15-125-008 Sfera | IP23, Ø 400х545, расс. шар молочный из ПК, без ПРА | 9227
2695 | 1012150004 | НТУ15-150-004 Sfera | IP23, Ø 400х545, расс. шар молочный из силикатного стекла | 5902
2696 |  | РТУ17 Retro 6 |  | 0
2697 | 1047250002 | РТУ17-250-002 Retro 6 | IP23, Ø 520х830, расс. 6-ти гранный молочный из ПММА, встр. ПРА | 11213
2698 | 1047250012 | РТУ17-250-012 Retro 6 | IP23, Ø 520х780, расс. 6-ти гранный молочный из ПММА, встр. ПРА в оптич. отсеке | 10948
2699 |  | ДБУ01 Pack | http://www.astz.ru/ru-production/dbu01/
2700 | 1197240001 | ДБУ01-40-001 Pack 750 | IP65, 296х150х223, корпус алюминий, LED, 40 Вт, 5564 лм, 139 лм/Вт, Ra=70, CCT=5000K, PF=0,90 | 21623 | LED
2701 | 1197240011 | ДБУ01-40-011 Pack RA 750 | IP65, 296х150х223, корпус алюминий, LED, 40 Вт, 5564 лм, 139 лм/Вт, Ra=70, CCT=5000K, PF=0,90, драйвер с управлением 1-10 В | 23841 | LED
2702 | 1197270001 | ДБУ01-70-001 Pack 750 | IP65, 296х150х223, корпус алюминий, LED, 70 Вт, 9467 лм, 135 лм/Вт, Ra=70, CCT=5000K, PF=0,90 | 24631 | LED
2703 | 1197270011 | ДБУ01-70-011 Pack RA 750 | IP65, 296х150х223, корпус алюминий, LED, 70 Вт, 9467 лм, 135 лм/Вт, Ra=70, CCT=5000K, PF=0,90, драйвер с управлением 1-10 В | 26494 | LED
2704 |  | ДБУ49 Wall Line | http://www.astz.ru/ru-production/dbu49/
2705 | 1206302001 | ДБУ49-20-001 Wall Line 830 | IP65, 600х73х80, LED, 19 Вт, 2388 лм, 126 лм/Вт, Ra=80, CCT=3000K, КСС "Д" (115°), PF=0,95 | 10084 | LED
2706 | 1206302101 | ДБУ49-20-101 Wall Line 830 | IP65, 600х73х80, LED, 19 Вт, 2382 лм, 125 лм/Вт, Ra=80, CCT=3000K, КСС "Г+Д" (65°+110°), PF=0,95 | 10264 | LED
2707 | 1206302201 | ДБУ49-20-201 Wall Line 830 | IP65, 600х73х80, LED, 19 Вт, 2295 лм, 121 лм/Вт, Ra=80, CCT=3000K, КСС "К+Г" (50°+88°), PF=0,95 | 10238 | LED
2708 | 1206304001 | ДБУ49-40-001 Wall Line 830 | IP65, 1166х73х80, LED, 38 Вт, 4802 лм, 126 лм/Вт, Ra=80, CCT=3000K, КСС "Д" (115°), PF=0,95 | 13812 | LED
2709 | 1206304101 | ДБУ49-40-101 Wall Line 830 | IP65, 1166х73х80, LED, 38 Вт, 4785 лм, 126 лм/Вт, Ra=80, CCT=3000K, КСС "Г+Д" (65°+110°), PF=0,95 | 14172 | LED
2710 | 1206304201 | ДБУ49-40-201 Wall Line 830 | IP65, 1166х73х80, LED, 38 Вт, 4697 лм, 126 лм/Вт, Ra=80, CCT=3000K, КСС "К+Г" (50°+88°), PF=0,95 | 14115 | LED
2711 | 1206402002 | ДБУ49-20-002 Wall Line 840 | IP65, 600х73х80, LED, 19 Вт, 2423 лм, 127 лм/Вт, Ra=80, CCT=4000K, КСС "Д" (115°), PF=0,95 | 10084 | LED
2712 | 1206402102 | ДБУ49-20-102 Wall Line 840 | IP65, 600х73х80, LED, 19 Вт, 2405 лм, 127 лм/Вт, Ra=80, CCT=4000K, КСС "Г+Д" (65°+110°), PF=0,95 | 10264 | LED
2713 | 1206402202 | ДБУ49-20-202 Wall Line 840 | IP65, 600х73х80, LED, 19 Вт, 2366 лм, 127 лм/Вт, Ra=80, CCT=4000K, КСС "К+Г" (50°+88°), PF=0,95 | 10238 | LED
2714 | 1206404002 | ДБУ49-40-002 Wall Line 840 | IP65, 1166х73х80, LED, 38 Вт, 4847 лм, 127 лм/Вт, Ra=80, CCT=4000K, КСС "Д" (115°), PF=0,95 | 13812 | LED
2715 | 1206404102 | ДБУ49-40-102 Wall Line 840 | IP65, 1166х73х80, LED, 38 Вт, 4812 лм, 127 лм/Вт, Ra=80, CCT=4000K, КСС "Г+Д" (65°+110°), PF=0,95 | 14172 | LED
2716 | 1206404202 | ДБУ49-40-202 Wall Line 840 | IP65, 1166х73х80, LED, 38 Вт, 4733 лм, 127 лм/Вт, Ra=80, CCT=4000K, КСС "К+Г" (50°+88°), PF=0,95 | 14115 | LED
2717 | 1206602003 | ДБУ49-20-003 Wall Line 757 | IP65, 600х73х80, LED, 19 Вт, 2430 лм, 127 лм/Вт, Ra=70, CCT=5700K, КСС "Д" (115°), PF=0,95 | 10265 | LED
2718 | 1206602103 | ДБУ49-20-103 Wall Line 757 | IP65, 600х73х80, LED, 19 Вт, 2415 лм, 127 лм/Вт, Ra=70, CCT=5700K, КСС "Г+Д" (65°+110°), PF=0,95 | 10448 | LED
2719 | 1206602203 | ДБУ49-20-203 Wall Line 757 | IP65, 600х73х80, LED, 19 Вт, 2370 лм, 127 лм/Вт, Ra=70, CCT=5700K, КСС "К+Г" (50°+88°), PF=0,95 | 10418 | LED
2720 | 1206604003 | ДБУ49-40-003 Wall Line 757 | IP65, 1166х73х80, LED, 38 Вт, 4853 лм, 127 лм/Вт, Ra=70, CCT=5700K, КСС "Д" (115°), PF=0,95 | 14172 | LED
2721 | 1206604103 | ДБУ49-40-103 Wall Line 757 | IP65, 1166х73х80, LED, 38 Вт, 4820 лм, 127 лм/Вт, Ra=70, CCT=5700K, КСС "Г+Д" (65°+110°), PF=0,95 | 14533 | LED
2722 | 1206604203 | ДБУ49-40-203 Wall Line 757 | IP65, 1166х73х80, LED, 38 Вт, 4742 лм, 127 лм/Вт, Ra=70, CCT=5700K, КСС "К+Г" (50°+88°), PF=0,95 | 14476 | LED
2723 | Прожектор |  |  | 0
2724 |  | ДО04 Star | http://www.astz.ru/ru-production/svetodiodnyiy-prozhektor-serii-do04-Star/ | 0
2725 | 1132503001 | ДО04-30-001 Star 850 | IP65, 168x185x180, корпус из алюм., LED, 29 Вт, 3329 лм, 2490 кд, 114 лм/Вт, Ra=80, CCT=5000K, КСС 100°, PF=0,98 | 11654 | LED
2726 | 1132503101 | ДО04-30-101 Star 850 | IP65, 168x185x180, корпус из алюм., LED, 29 Вт, 3333 лм, 864 кд, 114 лм/Вт, Ra=80, CCT=5000K, КСС 136°, PF=0,98 | 11654 | LED
2727 | 1132503201 | ДО04-30-201 Star 850 | IP65, 168x185x180, корпус из алюм., LED, 29 Вт, 3318 лм, 4614 кд, 114 лм/Вт, Ra=80, CCT=5000K, КСС 80° , PF=0,98 | 11654 | LED
2728 | 1132514001 | ДО04-145-001 Star 850 | IP65, 168x288x280, корпус из алюм., LED, 148 Вт, 17482 лм, 12810 кд, 118 лм/Вт, Ra=80, CCT=5000K, КСС 100°, PF=0,98 | 37544 | LED
2729 | 1132514101 | ДО04-145-101 Star 850 | IP65, 168x288x280, корпус из алюм., LED, 148 Вт, 17308 лм, 4627 кд, 117 лм/Вт, Ra=80, CCT=5000K, КСС 136°, PF=0,98 | 37544 | LED
2730 | 1132514201 | ДО04-145-201 Star 850 | IP65, 168x288x280, корпус из алюм., LED, 148 Вт, 17420 лм, 25328 кд, 117 лм/Вт, Ra=80, CCT=5000K, КСС 80°, PF=0,98 | 37544 | LED
2731 | 1132520001 | ДО04-200-001 Star 850 | IP65, 176x288x310, корпус из алюм., LED, 199 Вт, 17080 кд, 23309 лм, 117 лм/Вт, Ra=80, CCT=5000K, КСС 100°, PF=0,98 | 39625 | LED
2732 | 1132520101 | ДО04-200-101 Star 850 | IP65, 176x288x310, корпус из алюм., LED, 199 Вт, 23003 лм, 6150 кд, 115 лм/Вт, Ra=80, CCT=5000K, КСС 136°, PF=0,98 | 39625 | LED
2733 | 1132520201 | ДО04-200-201 Star 850 | IP65, 176x288x310, корпус из алюм., LED, 199 Вт, 23226 лм, 33770 кд, 116 лм/Вт, Ra=80, CCT=5000K, КСС 80°, PF=0,98 | 39625 | LED
2734 | 1132540001 | ДО04-400-001 Star 850 | IP65, 288x330x310, корпус из алюм., LED, 398 Вт, 46618 лм, 34160 кд, 117 лм/Вт, Ra=80, CCT=5000K, КСС 100°, PF=0,98 | 77436 | LED
2735 | 1132540101 | ДО04-400-101 Star 850 | IP65, 288x330x310, корпус из алюм., LED, 398 Вт, 46006 лм, 12300 кд, 115 лм/Вт, Ra=80, CCT=5000K, КСС 136°, PF=0,98 | 77436 | LED
2736 | 1132540201 | ДО04-400-201 Star 850 | IP65, 288x330x310, корпус из алюм., LED, 398 Вт, 46452 лм, 67540 кд, 116 лм/Вт, Ra=80, CCT=5000K, КСС 80°, PF=0,98 | 77436 | LED
2737 | 5000000006 | Лира ДО04-145/200 | Лира для крепления ДО04 | 1934
2738 | 5000000007 | Лира ДО04-400 | Лира для крепления ДО04 | 2471
2739 |  | ДО08 FLG | http://www.astz.ru/ru-production/svetodiodnyiy-prozhektor-serii-do08-FLG/
2740 | 1202505001 | ДО08-50-001 FLG 750 | IP66, 314х240х63, корпус из алюм., LED, 51 Вт, 6467 лм, 17238 кд, 127 лм/Вт, Ra=70, CCT=5000K, КСС "Г" (30°), PF=0,98 | 16607 | LED
2741 | 1202505101 | ДО08-50-101 FLG 750 | IP66, 314х240х63, корпус из алюм., LED, 51 Вт, 6495 лм, 35467кд, 127 лм/Вт, Ra=70, CCT=5000K, КСС "К" (15°), PF=0,98 | 16607 | LED
2742 | 1202505201 | ДО08-50-201 FLG 750 | IP66, 314х240х63, корпус из алюм., LED, 50 Вт, 6000 лм, 10235 кд, 120 лм/Вт, Ra=70, CCT=5000K, спец. КСС (30°+60°), PF=0,98 | 16607 | LED
2743 | 1202505301 | ДО08-50-301 FLG 750 | IP66, 314х240х63, корпус из алюм., LED, 50 Вт, 6029 лм, 3297 кд, 120 лм/Вт, Ra=70, CCT=5000K, спец. КСС (65°+120°), PF=0,98 | 16607 | LED
2744 | 1202505501 | ДО08-50-501 FLG 750 | IP66, 314х240х63, корпус из алюм., LED, 50 Вт, 6147 лм, 2197 кд, 123 лм/Вт, Ra=70, CCT=5000K, спец. КСС Д (120°), PF=0,98 | 16027 | LED
2745
2746 | 1202510001 | ДО08-100-001 FLG 750 | IP66, 418x330x77, корпус из алюм., LED, 98 Вт, 12100 лм, 30921 кд, 123 лм/Вт, Ra=70, CCT=5000K, КСС "Г" (30°), PF=0,98 | 24063 | LED
2747 | 1202510101 | ДО08-100-101 FLG 750 | IP66, 418x330x77, корпус из алюм., LED, 101 Вт, 12506 лм, 68341 кд, 124 лм/Вт, Ra=70, CCT=5000K, КСС "К" (15°), PF=0,98 | 24063 | LED
2748 | 1202510201 | ДО08-100-201 FLG 750 | IP66, 418x330x77, корпус из алюм., LED, 100 Вт, 12332 лм, 16370 кд, 123 лм/Вт, Ra=70, CCT=5000K, спец. КСС (30°+60°), PF=0,98 | 24063 | LED
2749 | 1202510301 | ДО08-100-301 FLG 750 | IP66, 418x330x77, корпус из алюм., LED, 100 Вт, 12068 лм, 6224 кд, 120 лм/Вт, Ra=70, CCT=5000K, спец. КСС (65°+120°), PF=0,98 | 24063 | LED
2750 | 1202510501 | ДО08-100-501 FLG 750 | IP66, 418x330x77, корпус из алюм., LED, 100 Вт, 12506 лм, 4548 кд, 125 лм/Вт, Ra=70, CCT=5000K, спец. КСС (120°), PF=0,98 | 22904 | LED
2751
2752 | 1202515001 | ДО08-150-001 FLG 750 | IP66, 451x330x77, корпус из алюм., LED, 148 Вт, 18441 лм, 46235 кд, 125 лм/Вт, Ra=70, CCT=5000K, КСС "Г" (30°), PF=0,98 | 29298 | LED
2753 | 1202515101 | ДО08-150-101 FLG 750 | IP66, 451x330x77, корпус из алюм., LED, 149 Вт, 18565 лм, 99850 кд, 125 лм/Вт, Ra=70, CCT=5000K, КСС "К" (15°), PF=0,98 | 29298 | LED
2754 | 1202515201 | ДО08-150-201 FLG 750 | IP66, 451x330x77, корпус из алюм., LED, 150 Вт, 17940 лм, 25000 кд, 120 лм/Вт, Ra=70, CCT=5000K, спец. КСС (30°+60°), PF=0,98 | 29298 | LED
2755 | 1202515301 | ДО08-150-301 FLG 750 | IP66, 451x330x77, корпус из алюм., LED, 149 Вт, 17764 лм, 10359 кд, 120 лм/Вт, Ra=70, CCT=5000K, спец. КСС (65°+120°), PF=0,98 | 29298 | LED
2756 | 1202515501 | ДО08-150-501 FLG 750 | IP66, 451x330x77, корпус из алюм., LED, 147 Вт, 18325 лм, 6570 кд, 125 лм/Вт, Ra=70, CCT=5000K, спец. КСС (120°), PF=0,98 | 27559 | LED
2757
2758 | 1202520001 | ДО08-200-001 FLG 750 | IP66, 494x395x87, корпус из алюм., LED, 196 Вт, 24010 лм, 54642 кд, 122 лм/Вт, Ra=70, CCT=5000K, КСС "Г" (30°), PF=0,98 | 37582 | LED
2759 | 1202520101 | ДО08-200-101 FLG 750 | IP66, 494x395x87, корпус из алюм., LED, 196 Вт, 23906 лм, 135323 кд, 121 лм/Вт, Ra=70, CCT=5000K, КСС "К" (15°), PF=0,98 | 37582 | LED
2760 | 1202520201 | ДО08-200-201 FLG 750 | IP66, 494x395x87, корпус из алюм., LED, 200 Вт, 23464 лм, 31681 кд, 117 лм/Вт, Ra=70, CCT=5000K, спец. КСС (30°+60°), PF=0,98 | 37582 | LED
2761 | 1202520301 | ДО08-200-301 FLG 750 | IP66, 494x395x87, корпус из алюм., LED, 198 Вт, 23491 лм, 14534 кд, 119 лм/Вт, Ra=70, CCT=5000K, спец. КСС (65°+120°), PF=0,98 | 37582 | LED
2762 | 1202520501 | ДО08-200-501 FLG 750 | IP66, 494x395x87, корпус из алюм., LED, 198 Вт, 24513 лм, 8811 кд, 124 лм/Вт, Ra=70, CCT=5000K, спец. КСС (120°), PF=0,98 | 35265 | LED
2763
2764 | 1202530001 | ДО08-300-001 FLG 750 | IP66, 567x465x97, корпус из алюм., LED, 296 Вт, 37347 лм, 84997 кд, 126 лм/Вт, Ra=70, CCT=5000K, КСС "Г" (30°), PF=0,98 | 55811 | LED
2765 | 1202530101 | ДО08-300-101 FLG 750 | IP66, 567x465x97, корпус из алюм., LED, 297 Вт, 37186 лм, 205373 кд, 125 лм/Вт, Ra=70, CCT=5000K, КСС "К" (15°), PF=0,98 | 55811 | LED
2766 | 1202530201 | ДО08-300-201 FLG 750 | IP66, 567x465x97, корпус из алюм., LED, 300 Вт, 37500 лм, 46250 кд, 125 лм/Вт, Ra=70, CCT=5000K, спец. КСС (30°+60°), PF=0,98 | 55811 | LED
2767 | 1202530301 | ДО08-300-301 FLG 750 | IP66, 567x465x97, корпус из алюм., LED, 299 Вт, 35710 лм, 22978 кд, 120 лм/Вт, Ra=70, CCT=5000K, спец. КСС (65°+120°), PF=0,98 | 55811 | LED
2768 | 1202530501 | ДО08-300-501 FLG 750 | IP66, 567x465x97, корпус из алюм., LED, 299 Вт, 37549 лм, 13538 кд, 125 лм/Вт, Ra=70, CCT=5000K, спец. КСС (120°), PF=0,98 | 52335 | LED
2769 |  | ДО15 Kosmos | http://www.astz.ru/ru-production/svetodiodnyiy-prozhektor-serii-do15-Kosmos/
2770 | 1172504001 | ДО15-40-001 Kosmos 750 | IP65, 238х84х186, LED, 39 Вт, 5095 лм, 1839 кд, 131 лм/Вт, Ra=70, CCT=5000K, КСС "Д" (100°), PF=0,96 | 13595 | LED
2771 | 1172504101 | ДО15-40-101 Kosmos 750 | IP65, 238х84х186, LED, 39 Вт, 5147 лм, 4400 кд, 132 лм/Вт, Ra=70, CCT=5000K, КСС "Г" (60°), PF=0,96 | 13595 | LED
2772 | 1172504201 | ДО15-40-201 Kosmos 750 | IP65, 238х84х186, LED, 39 Вт, 5030 лм, 3139 кд, 129 лм/Вт, Ra=70, CCT=5000K, КСС "К+Л" (30°+120°), PF=0,96 | 13595 | LED
2773 | 1172504301 | ДО15-40-301 Kosmos 750 | IP65, 238х84х186, LED, 39 Вт, 5179 лм, 40416 кд, 133 лм/Вт, Ra=70, CCT=5000K, КСС "К" (16°), PF=0,96 | 13595 | LED
2774 | 1172504401 | ДО15-40-401 Kosmos 750 | IP65, 238х84х186, LED, 39 Вт, 5150 лм, 16715 кд, 132 лм/Вт, Ra=70, CCT=5000K, КСС "К" (24°), PF=0,96 | 13595 | LED
2775 | 1172508001 | ДО15-80-001 Kosmos 750 | IP65, 238х165х186, LED, 78 Вт, 10092 лм, 3678 кд, 129 лм/Вт, Ra=70, CCT=5000K, КСС "Д" (100°), PF=0,96 | 18004 | LED
2776 | 1172508101 | ДО15-80-101 Kosmos 750 | IP65, 238х165х186, LED, 78 Вт, 10293 лм, 8790 кд, 131 лм/Вт, Ra=70, CCT=5000K, КСС "Г" (60°), PF=0,96 | 18004 | LED
2777 | 1172508201 | ДО15-80-201 Kosmos 750 | IP65, 238х165х186, LED, 78 Вт, 10060 лм, 6157 кд, 129 лм/Вт, Ra=70, CCT=5000K, КСС "К+Л" (30°+120°), PF=0,96 | 18004 | LED
2778 | 1172508301 | ДО15-80-301 Kosmos 750 | IP65, 238х165х186, LED, 78 Вт, 10359 лм, 82973 кд, 133 лм/Вт, Ra=70, CCT=5000K, КСС "К" (16°), PF=0,96 | 18004 | LED
2779 | 1172508401 | ДО15-80-401 Kosmos 750 | IP65, 238х165х186, LED, 78 Вт, 10300 лм, 33429 кд, 132 лм/Вт, Ra=70, CCT=5000K, КСС "К" (24°), PF=0,96 | 18004 | LED
2780 | 1172512001 | ДО15-120-001 Kosmos 750 | IP65, 256х230х175, LED, 117 Вт, 15292 лм, 5517 кд, 131 лм/Вт, Ra=70, CCT=5000K, КСС "Д" (100°), PF=0,96 | 21664 | LED
2781 | 1172512101 | ДО15-120-101 Kosmos 750 | IP65, 256х230х175, LED, 117 Вт, 15440 лм, 13185 кд, 132 лм/Вт, Ra=70, CCT=5000K, КСС "Г" (60°), PF=0,96 | 21664 | LED
2782 | 1172512201 | ДО15-120-201 Kosmos 750 | IP65, 256х230х175, LED, 117 Вт, 15091 лм, 8829 кд, 129 лм/Вт, Ra=70, CCT=5000K, КСС "К+Л" (30°+120°), PF=0,96 | 21664 | LED
2783 | 1172512301 | ДО15-120-301 Kosmos 750 | IP65, 256х230х175, LED, 117 Вт, 15538 лм, 124259 кд, 133 лм/Вт, Ra=70, CCT=5000K, КСС "К" (16°), PF=0,96 | 21664 | LED
2784 | 1172512401 | ДО15-120-401 Kosmos 750 | IP65, 256х230х175, LED, 117 Вт, 15450 лм, 50143 кд, 132 лм/Вт, Ra=70, CCT=5000K, КСС "К" (24°), PF=0,96 | 21664 | LED
2785 | 1172516001 | ДО15-160-001 Kosmos 750 | IP65, 331х230х175, LED, 151 Вт, 19633 лм, 7248 кд, 130 лм/Вт, Ra=70, CCT=5000K, КСС "Д" (100°), PF=0,96 | 28884 | LED
2786 | 1172516101 | ДО15-160-101 Kosmos 750 | IP65, 331х230х175, LED, 151 Вт, 19924 лм, 17321 кд, 132 лм/Вт, Ra=70, CCT=5000K, КСС "Г" (60°), PF=0,96 | 28884 | LED
2787 | 1172516201 | ДО15-160-201 Kosmos 750 | IP65, 331х230х175, LED, 151 Вт, 19473 лм, 11719 кд, 129 лм/Вт, Ra=70, CCT=5000K, КСС "К+Л" (30°+120°), PF=0,96 | 28884 | LED
2788 | 1172516301 | ДО15-160-301 Kosmos 750 | IP65, 331х230х175, LED, 151 Вт, 20051 лм, 165946 кд, 133 лм/Вт, Ra=70, CCT=5000K, КСС "К" (16°), PF=0,96 | 28884 | LED
2789 | 1172516401 | ДО15-160-401 Kosmos 750 | IP65, 331х230х175, LED, 151 Вт, 19937 лм, 66858 кд, 132 лм/Вт, Ra=70, CCT=5000K, КСС "К" (24°), PF=0,96 | 28884 | LED
2790 | 1172520001 | ДО15-200-001 Kosmos 750 | IP65, 407х230х175, LED, 195 Вт, 25350 лм, 9195 кд, 130 лм/Вт, Ra=70, CCT=5000K, КСС "Д" (100°), PF=0,96 | 36106 | LED
2791 | 1172520101 | ДО15-200-101 Kosmos 750 | IP65, 407х230х175, LED, 195 Вт, 25733 лм, 21976 кд, 132 лм/Вт, Ra=70, CCT=5000K, КСС "Г" (60°), PF=0,96 | 36106 | LED
2792 | 1172520201 | ДО15-200-201 Kosmos 750 | IP65, 407х230х175, LED, 195 Вт, 25150 лм, 14882 кд, 129 лм/Вт, Ra=70, CCT=5000K, КСС "К+Л" (30°+120°), PF=0,96 | 36106 | LED
2793 | 1172520301 | ДО15-200-301 Kosmos 750 | IP65, 407х230х175, LED, 195 Вт, 25897 лм, 207432 кд, 133 лм/Вт, Ra=70, CCT=5000K, КСС "К" (16°), PF=0,96 | 36106 | LED
2794 | 1172520401 | ДО15-200-401 Kosmos 750 | IP65, 407х230х175, LED, 195 Вт, 25750 лм, 83572 кд, 132 лм/Вт, Ra=70, CCT=5000K, КСС "К" (24°), PF=0,96 | 36106 | LED
2795 | 1172524001 | ДО15-240-001 Kosmos 750 | IP65, 491х230х175, LED, 235 Вт, 30420 лм, 10926 кд, 130 лм/Вт, Ra=70, CCT=5000K, КСС "Д" (100°), PF=0,96 | 43327 | LED
2796 | 1172524101 | ДО15-240-101 Kosmos 750 | IP65, 491х230х175, LED, 235 Вт, 30880 лм, 26112 кд, 131 лм/Вт, Ra=70, CCT=5000K, КСС "Г" (60°), PF=0,96 | 43327 | LED
2797 | 1172524201 | ДО15-240-201 Kosmos 750 | IP65, 491х230х175, LED, 235 Вт, 30180 лм, 17682 кд, 128 лм/Вт, Ra=70, CCT=5000K, КСС "К+Л" (30°+120°), PF=0,96 | 43327 | LED
2798 | 1172524301 | ДО15-240-301 Kosmos 750 | IP65, 491х230х175, LED, 235 Вт, 31076 лм, 248920 кд, 132 лм/Вт, Ra=70, CCT=5000K, КСС "К" (16°), PF=0,96 | 43327 | LED
2799 | 1172524401 | ДО15-240-401 Kosmos 750 | IP65, 491х230х175, LED, 235 Вт, 30900 лм, 100287 кд, 131 лм/Вт, Ra=70, CCT=5000K, КСС "К" (24°), PF=0,96 | 43327 | LED
2800
2801 | 1172523001 | ДО15-2х40-001 Kosmos 750 | IP65, 390х280х245, LED, 2 блока, 78 Вт, 10092 лм, 2x1839 кд, 129 лм/Вт, Ra=70, CCT=5000K, КСС "Д" (100°), PF=0,96 | 22444 | LED
2802 | 1172523101 | ДО15-2х40-101 Kosmos 750 | IP65, 390х280х245, LED, 2 блока, 78 Вт, 10293 лм, 2x4400 кд, 131 лм/Вт, Ra=70, CCT=5000K, КСС "Г" (60°), PF=0,96 | 22444 | LED
2803 | 1172523201 | ДО15-2х40-201 Kosmos 750 | IP65, 390х280х245, LED, 2 блока, 78 Вт, 10060 лм, 2x3139 кд, 129 лм/Вт, Ra=70, CCT=5000K, КСС "К+Л" (30°+120°), PF=0,96 | 22444 | LED
2804 | 1172523301 | ДО15-2х40-301 Kosmos 750 | IP65, 390х280х245, LED, 2 блока, 78 Вт, 10359 лм, 2x40416 кд, 133 лм/Вт, Ra=70, CCT=5000K, КСС "К" (16°), PF=0,96 | 22444 | LED
2805 | 1172523401 | ДО15-2х40-401 Kosmos 750 | IP65, 390х280х245, LED, 2 блока, 78 Вт, 10300 лм, 2x16715 кд, 132 лм/Вт, Ra=70, CCT=5000K, КСС "К" (24°), PF=0,96 | 22444 | LED
2806 | 1172528001 | ДО15-2х80-001 Kosmos 750 | IP65, 510х280х245, LED, 2 блока, 156 Вт, 19633 лм, 2x3678 кд, 130 лм/Вт, Ra=70, CCT=5000K, КСС "Д" (100°), PF=0,96 | 34613 | LED
2807 | 1172528101 | ДО15-2х80-101 Kosmos 750 | IP65, 510х280х245, LED, 2 блока, 156 Вт, 19924 лм, 2x8790 кд, 132 лм/Вт, Ra=70, CCT=5000K, КСС "Г" (60°), PF=0,96 | 34613 | LED
2808 | 1172528201 | ДО15-2х80-201 Kosmos 750 | IP65, 510х280х245, LED, 2 блока, 156 Вт, 19473 лм, 2x6157 кд, 129 лм/Вт, Ra=70, CCT=5000K, КСС "К+Л" (30°+120°), PF=0,96 | 34613 | LED
2809 | 1172528301 | ДО15-2х80-301 Kosmos 750 | IP65, 510х280х245, LED, 2 блока, 156 Вт, 20051 лм, 2x82978 кд, 133 лм/Вт, Ra=70, CCT=5000K, КСС "К" (16°), PF=0,96 | 34613 | LED
2810 | 1172528401 | ДО15-2х80-401 Kosmos 750 | IP65, 510х280х245, LED, 2 блока, 156 Вт, 19937 лм, 2x33429 кд, 132 лм/Вт, Ra=70, CCT=5000K, КСС "К" (24°), PF=0,96 | 34613 | LED
2811 |  | ДО16 Galaxy | http://www.astz.ru/ru-production/svetodiodnyiy-prozhektor-serii-do16-Galaxy/
2812 | 1227548001 | ДО16-480-001 Galaxy 750 | IP65, 290х500х530, LED, 457 Вт, 59445 лм, 25808 кд, 130 лм/Вт, Ra=70, CCT=5000K, КСС "Д" (100°), PF=0,98 | 86654 | LED
2813 | 1227548011 | ДО16-480-011 Galaxy RA 750 | IP65, 290х500х530, LED, 457 Вт, 59445 лм, 25808 кд, 130 лм/Вт, Ra=70, CCT=5000K, КСС "Д" (100°), драйвер с управлением 1-10В, PF=0,98 | 90987 | LED
2814 | 1227548101 | ДО16-480-101 Galaxy 750 | IP65, 290х500х530, LED, 457 Вт, 59993 лм, 70577 кд, 131 лм/Вт, Ra=70, CCT=5000K, КСС "Г" (60°), PF=0,98 | 86654 | LED
2815 | 1227548111 | ДО16-480-111 Galaxy RA 750 | IP65, 290х500х530, LED, 457 Вт, 59993 лм, 70577 кд, 131 лм/Вт, Ra=70, CCT=5000K, КСС "Г" (60°), драйвер с управлением 1-10В, PF=0,98 | 90987 | LED
2816 | 1227548201 | ДО16-480-201 Galaxy 750 | IP65, 290х500х530, LED,457 Вт, 58732 лм, 46363 кд, 129 лм/Вт, Ra=70, CCT=5000K, КСС "К+Л" (30°+120°), PF=0,98 | 86654 | LED
2817 | 1227548211 | ДО16-480-211 Galaxy RA 750 | IP65, 290х500х530, LED,457 Вт, 58732 лм, 46363 кд, 129 лм/Вт, Ra=70, CCT=5000K, КСС "К+Л" (30°+120°), драйвер с управлением 1-10В, PF=0,98 | 90987 | LED
2818 | 1227548301 | ДО16-480-301 Galaxy 750 | IP65, 290х500х530, LED, 457 Вт, 61793 лм, 587772 кд, 135 лм/Вт, Ra=70, CCT=5000K, КСС "К" (16°), PF=0,98 | 86654 | LED
2819 | 1227548311 | ДО16-480-311 Galaxy RA 750 | IP65, 290х500х530, LED, 457 Вт, 61793 лм, 587772 кд, 135 лм/Вт, Ra=70, CCT=5000K, КСС "К" (16°), драйвер с управлением 1-10В, PF=0,98 | 90987 | LED
2820 | 1227548401 | ДО16-480-401 Galaxy 750 | IP65,290х500х530, LED, 457 Вт, 61793 лм, 235216 кд, 135 лм/Вт, Ra=70, CCT=5000K, КСС "К" (24°), PF=0,98 | 86654 | LED
2821 | 1227548411 | ДО16-480-411 Galaxy RA 750 | IP65,290х500х530, LED, 457 Вт, 61793 лм, 235216 кд, 135 лм/Вт, Ra=70, CCT=5000K, КСС "К" (24°), драйвер с управлением 1-10В, PF=0,98 | 90987 | LED
2822 | Облучатели |  |  | 0
2823 |  | ДСП04 Fito Star | http://www.astz.ru/ru-production/fito-svetilynik-serii-dsp04-Fito-Star/
2824 | 1208004001 | ДСП04-40-001 Fito Star | IP65, 180х296, корпус из алюм., LED, 40 Вт, PPF=53 мкмоль/с, фотосинтетическая отдача = 1,64 мкмоль/Дж, КСС "Г", PF=0,98 | 12065 | LED
2825 | 1208004101 | ДСП04-40-101 Fito Star | IP65, 180х296, корпус из алюм., LED, 40 Вт, PPF=54 мкмоль/с, фотосинтетическая отдача = 1,64 мкмоль/Дж, КСС "Ш", PF=0,98 | 12065 | LED
2826 | 1208008001 | ДСП04-80-001 Fito Star | IP65, 356х327, корпус из алюм., LED, 80 Вт, PPF=106 мкмоль/с, фотосинтетическая отдача = 1,64 мкмоль/Дж, КСС "Г", PF=0,98 | 20108 | LED
2827 | 1208008101 | ДСП04-80-101 Fito Star | IP65, 356х327, корпус из алюм., LED, 80 Вт, PPF=108 мкмоль/с, фотосинтетическая отдача = 1,64 мкмоль/Дж, КСС "Ш", PF=0,98 | 20108 | LED
2828 | 1208012001 | ДСП04-120-001 Fito Star | IP65, 476х327, корпус из алюм., LED, 120 Вт, PPF=159 мкмоль/с, фотосинтетическая отдача = 1,64 мкмоль/Дж, КСС "Г", PF=0,98 | 30161 | LED
2829 | 1208012101 | ДСП04-120-101 Fito Star | IP65, 476х327, корпус из алюм., LED, 120 Вт, PPF=163 мкмоль/с, фотосинтетическая отдача = 1,64 мкмоль/Дж, КСС "Ш", PF=0,98 | 30161 | LED
2830 | 1208016001 | ДСП04-160-001 Fito Star | IP65, 622х327, корпус из алюм., LED, 160 Вт, PPF=200 мкмоль/с, фотосинтетическая отдача = 1,64 мкмоль/Дж, КСС "Г", PF=0,98 | 40216 | LED
2831 | 1208016101 | ДСП04-160-101 Fito Star | IP65, 622х327, корпус из алюм., LED, 160 Вт, PPF=204 мкмоль/с, фотосинтетическая отдача = 1,64 мкмоль/Дж, КСС "Ш", PF=0,98 | 40216 | LED
2832 |  | ДСП15 Fito
2833 | 1155012001 | ДСП15-120-001 Fito | IP65, 256х230x175, корпус из алюм., LED, 110 Вт, PPF=202 мкмоль/с, фотосинтетическая отдача = 2,08 мкмоль/Дж, КСС "Д", PF=0,98 | 24258 | LED
2834 | 1155016001 | ДСП15-160-001 Fito | IP65, 331х230x175, корпус из алюм., LED, 146 Вт, PPF=270 мкмоль/с, фотосинтетическая отдача = 2,08 мкмоль/Дж, КСС "Д", PF=0,98 | 31929 | LED
2835 | 1155020001 | ДСП15-200-001 Fito | IP65, 409х230x175, корпус из алюм., LED, 182 Вт, PPF=334 мкмоль/с, фотосинтетическая отдача = 2,08 мкмоль/Дж, КСС "Д", PF=0,98 | 39319 | LED
2836 |  | ДСП65 Tube Fito | http://www.astz.ru/ru-production/fito-svetilynik-serii-dsp65-Tube-Fito/
2837 | 1216040002 | ДСП65-40-002 Tube Fito | IP65, 1190х Ø 38, корпус прозр. ПК, LED, односторонний, 38 Вт, PPF=58 мкмоль/с, фотосинтетическая отдача= 2,24 мкмоль/Дж, тип RWFW, PF=0,95 | 7250 | LED
2838 | 1216040102 | ДСП65-40-102 Tube Fito | IP65, 1190х Ø 38, корпус прозр. ПК, LED, двусторонний, 38 Вт, PPF=58 мкмоль/с, фотосинтетическая отдача= 2,24 мкмоль/Дж, тип RWFW, PF=0,95 | 7313 | LED
2839 | 1216040004 | ДСП65-40-004 Tube Fito | IP65, 1190х Ø 38, корпус прозр. ПК, LED, односторонний, 38 Вт, PPF=60 мкмоль/с, фотосинтетическая отдача= 2,25 мкмоль/Дж, тип RRWFW, PF=0,95 | 7250 | LED
2840 | 1216040104 | ДСП65-40-104 Tube Fito | IP65, 1190х Ø 38, корпус прозр. ПК, LED, двусторонний, 38 Вт, PPF=60 мкмоль/с, фотосинтетическая отдача= 2,25 мкмоль/Дж, тип RRWFW, PF=0,95 | 7313 | LED
2841 | 1216040006 | ДСП65-40-006 Tube Fito | IP65, 1190х Ø 38, корпус прозр. ПК, LED, односторонний, 38 Вт, PPF=53 мкмоль/с, фотосинтетическая отдача= 1,85 мкмоль/Дж, тип PW, PF=0,95 | 9909 | LED
2842 | 1216040106 | ДСП65-40-106 Tube Fito | IP65, 1190х Ø 38, корпус прозр. ПК, LED, двусторонний, 38 Вт, PPF=53 мкмоль/с, фотосинтетическая отдача= 1,85 мкмоль/Дж, тип PW, PF=0,95 | 9972 | LED
2843 |  | ЖСП21 Greenpower | http://www.astz.ru/ru-production/teplichnyiy-svetilynik-serii-zhsp21-Greenpower/
2844 | 1061600805 | ЖСП21-600-805 Greenpower | 380 В, IP54/IP21, 507х294х207, облуч. для с/х, диффузный отраж., ЭПРА, PF=0,96, ДНаЗ Е40 | 12179
2845 | 1061600806 | ЖСП21-600-806 Greenpower | 380 В, IP54/IP21, 512х294х207, облуч. для с/х, зерк. отраж., ЭПРА, PF=0,96, ДНаТ Е40 | 12823
2846 | 1061100801 | ЖСП21-1000-801 Greenpower | 380 В, IP54/IP21, 577х318х207, облуч. для с/х, диффузный отраж., ЭПРА, PF=0,96, ДНаЗ Е40 | 16392
2847 | 1061100802 | ЖСП21-1000-802 Greenpower | 380 В, IP54/IP21, 582х318х207, облуч. для с/х, зерк. отраж., ЭПРА, PF=0,96, ДНаТ Е40 | 18032
2848 | 1061100804 | ЖСП21-1000-804 Greenpower | 380 В, IP54/IP21, 592х318х207, облуч. для с/х, диффузный отраж., ЭПРА, PF=0,96, ДНаТ 1000, цоколь K12x30s | 19907
2849 |  | ОБН01 Bakt Т8 | http://www.astz.ru/ru-production/obn01-Bakt/
2850 | 1150130001 | ОБН01-75-001 Bakt б/л | IP20, 938х54х117, бактерицидный облучатель, для ламп T8 G13 UV-C, 30 Вт, диффузный отражатель, ЭмПРА, PF=0,85 | 1540
2851 | 1150130001.1 | ОБН01-75-001 Bakt | IP20, 938х54х117, бактерицидный облучатель, с лампой T8 G13 UV-C в комплекте, 30 Вт, диффузный отражатель, ЭмПРА, PF=0,85 | 3907
2852 | 1150130011 | ОБН01-75-011 Bakt б/л | IP20, 938х54х117, бактерицидный облучатель, для ламп T8 G13 UV-C, 30 Вт, диффузный отражатель, ЭПРА, PF=0,96 | 4469
2853 | 1150230001 | ОБН01-150-001 Bakt б/л | IP20, 938х54х166, бактерицидный облучатель, для ламп T8 G13 UV-C, 2х30 Вт, диффузный отражатель, ЭмПРА, PF=0,85 | 2199
2854 | 1150230001.1 | ОБН01-150-001 Bakt | IP20, 938х54х166, бактерицидный облучатель, с лампами T8 G13 UV-C в комплекте, 2х30 Вт, диффузный отражатель, ЭмПРА, PF=0,85 | 6933
2855 | 1150230011 | ОБН01-150-011 Bakt б/л | IP20, 938х54х166, бактерицидный облучатель, для ламп T8 G13 UV-C, 2х30 Вт, диффузный отражатель, ЭПРА, PF=0,96 | 7616
2856 |  | ОБРН02 Antiviral Рециркулятор бактерицидный
2857 | 1252215001.1 | ОБРН02-2х15-001 Antiviral | IP20, со стойкой 200x255x700, без стойки 131х137х646, бактерицидный рециркулятор, напольный, настенный, с лампами T8 G13 UV-C в комплекте, 2х15 Вт, ЭмПРА, PF=0,95, мощность рециркуляционной системы 55 Вт, 65 м3/ч, белый | 13013
2858 | 1252215101.1 | ОБРН02-2х15-101 Antiviral | IP20, со стойкой 200x255x700, без стойки 131х137х646, бактерицидный рециркулятор, напольный, настенный, с лампами T8 G13 UV-C в комплекте, 2х15 Вт, ЭмПРА, PF=0,95, мощность рециркуляционной системы 55 Вт, 65 м3/ч, черный | 13013
2859 | 1252230001.1 | ОБРН02-2х30-001 Antiviral | IP20, со стойкой 240х305х1195, без стойки 131x137x1130, бактерицидный рециркулятор, напольный, настенный, с лампами T8 G13 UV-C в комплекте, 2х30 Вт, ЭмПРА, PF=0,95, мощность рециркуляционной системы 87 Вт, 85 м3/ч, белый | 20800
2860 | 1252230101.1 | ОБРН02-2х30-101 Antiviral | IP20, со стойкой 240х305х1195, без стойки 131x137x1130, бактерицидный рециркулятор, напольный, настенный, с лампами T8 G13 UV-C в комплекте, 2х30 Вт, ЭмПРА, PF=0,95, мощность рециркуляционной системы 87 Вт, 85 м3/ч, черный | 20800
2861 | 1252000001 | Стойка передвижная для ОБРН02 | стойка передвижная для ОБРН02 | 2714
2862 |  | ДБВО01 Disinfector
2863 | 1253460001.1 | ДБВО01-30/2х15-001 Disinfector 840 | IP20, 595х595х116, расс. призм. из полим. мат., LED, 32 Вт, 3670 лм, 114 лм/Вт, Ra=80, CCT=4000K, PF=0,98, с лампами T8 G13 UV-C в комплекте, 2х15 Вт, ЭмПРА, PF=0,85, мощность рециркуляционной системы 53 Вт, 60 м3/ч | 20013
2864 | 1253460003.1 | ДБВО01-30/2х15-003 Disinfector 840 | IP20, 595х595х116, расс. опал. из ПММА, LED, 32 Вт, 3675 лм, 114 лм/Вт, Ra=80, CCT=4000K, PF=0,98, с лампами T8 G13 UV-C в комплекте, 2х15 Вт, ЭмПРА, PF=0,85, мощность рециркуляционной системы 53 Вт, 60 м3/ч | 20013
2865 | 1253468001.1 | ДБВО01-38/2х15-001 Disinfector 840 | IP20, 595х595х116, расс. призм. из полим. мат., LED, 38 Вт, 4044 лм, 106 лм/Вт, Ra=80, CCT=4000K,PF=0,98, с лампами T8 G13 UV-C в комплекте, 2х15 Вт, ЭмПРА, PF=0,85, мощность рециркуляционной системы 53 Вт, 60 м3/ч | 20013
2866 | 1253468003.1 | ДБВО01-38/2х15-003 Disinfector 840 | IP20, 595х595х116, расс. опал. из ПММА, LED, 38 Вт, 3922 лм, 103 лм/Вт, Ra=80, CCT=4000K, PF=0,98, с лампами T8 G13 UV-C в комплекте, 2х15 Вт, ЭмПРА, PF=0,85, мощность рециркуляционной системы 53 Вт, 60 м3/ч | 20013
2867 |  | ОБН02 Practic Т8 | http://www.astz.ru/ru-production/obn02-Practic/
2868 | 1004130001 | ОБН02-30-001 Practic б/л | IP20, 1230х110х142, бактер. облуч. для общественных зданий, диффузный отраж., PF=0,85 | 2281
2869 | 1004136001 | ОБН02-36-001 Practic б/л | IP20, 1230х110х142, бактер. облуч. для общественных зданий, диффузный отраж., PF=0,85 | 2281
2870 | 1004136011 | ОБН02-36-011 Practic б/л | IP20, 1230х110х142, бактер. облуч. для общественных зданий, диффузный отраж., PF=0,96 | 2788
2871 |  | ББП01 Ray UV-C Т8 | http://www.astz.ru/ru-production/bbp01-RAY-UV-C/
2872 | 1028136001 | ББП01-36-001 RAY UV-C б/л | IP54, 1269х200х152, бактер. облуч. для с/х, диффузный отраж., ЭмПРА, PF=0,85 | 5036
2873 | 1028136011 | ББП01-36-011 RAY UV-C б/л | IP54, 1269х200х152, бактер. облуч. для с/х, диффузный отраж., ЭПРА, PF=0,96 | 5753
2874 |  | ДЭВО12 Vita
2875 | 1257453003 | ДЭВО12-38/15-003 Vita 840 | IP20, 597х593х70, расс. опаловый из полим. мат., LED, 36 Вт, 4126 лм, 114 лм/Вт, Ra=80, CCT=4000K, PF=0,97, ЭПРА, PF=0,96. | 13800 | LED
2876 |  | ЭСП01 Ray UV-B Т8 | http://www.astz.ru/ru-production/esp01-RAY-UV-B/
2877 | 1027140001 | ЭСП01-40-001 RAY UV-B б/л | IP54, 1269х194х152, эритемный облуч. для с/х, диффузный отраж., ЭмПРА, PF=0,85 | 3520
2878 | 1027140011 | ЭСП01-40-011 RAY UV-B б/л | IP54, 1269х194х152, эритемный облуч. для с/х, диффузный отраж., ЭПРА, PF=0,96 | 4244
2879 | 1027140101 | ЭСП01-40-101 RAY UV-B б/л | IP54, 1269х194х152, эритемный облуч. для с/х, диффузный отраж., ЭмПРА, PF=0,85 | 4311
2880 | 1027140111 | ЭСП01-40-111 RAY UV-B б/л | IP54, 1269х194х152, эритемный облуч. для с/х, диффузный отраж., ЭПРА, PF=0,96 | 5027
2881 | Аварийное освещение. Аварийные указатели и эвакуационные знаки (ЭЗ) |  |  | 0
2882 |  | ДБО69 Pluton | http://www.astz.ru/ru-production/svetodiodnyiy-svetilynik-serii-dbo69-Pluton/
2883 | 1177003113 | ДБО69-3-113 Pluton PT LED | IP20, 365х154х28, корпус AL, LED, 3 Вт, БАП 3 ч., постоянный, ручной тест | 2249 | LED
2884 | 1001120330 | ЭЗ "ВЫХОД" (330х120) | самоклеющаяся транслюцентная пленка, 330х120 мм | 132
2885 | 1002120330 | ЭЗ "Запасный выход" (330х120) | самоклеющаяся транслюцентная пленка, 330х120 мм | 132
2886 | 1003120330 | ЭЗ "ВЫХОД EXIT" (330х120) | самоклеющаяся транслюцентная пленка, 330х120 мм | 132
2887 | 1004120330 | ЭЗ "EXIT" (330х120) | самоклеющаяся транслюцентная пленка, 330х120 мм | 132
2888 | 1005120330 | ЭЗ "Направление к эвакуационному выходу направо" (330х120) | самоклеющаяся транслюцентная пленка, 330х120 мм | 132
2889 | 1006120330 | ЭЗ "Направление к эвакуационному выходу налево" (330х120) | самоклеющаяся транслюцентная пленка, 330х120 мм | 132
2890 | 1007120330 | ЭЗ "Указатель двери эвакуационного выхода (левосторонний)" (330х120) | самоклеющаяся транслюцентная пленка, 330х120 мм | 132
2891 | 1008120330 | ЭЗ "Направление движения к выходу" (330х120) | самоклеющаяся транслюцентная пленка, 330х120 мм | 132
2892 | 1009120330 | ЭЗ "Эвакуационный выход по лестнице направо вниз" (330х120) | самоклеющаяся транслюцентная пленка, 330х120 мм | 132
2893 | 1010120330 | ЭЗ "Эвакуационный выход по лестнице налево вниз" (330х120) | самоклеющаяся транслюцентная пленка, 330х120 мм | 132
2894 | 1011120330 | ЭЗ "Эвакуационный выход по лестнице направо вверх" (330х120) | самоклеющаяся транслюцентная пленка, 330х120 мм | 132
2895 | 1012120330 | ЭЗ "Эвакуационный выход по лестнице налево вверх" (330х120) | самоклеющаяся транслюцентная пленка, 330х120 мм | 132
2896 | 1013120330 | ЭЗ "НЕ ВХОДИТЬ" (330х120) | самоклеющаяся транслюцентная пленка, 330х120 мм | 132
2897 | 1014120330 | ЭЗ "Огнетушитель" (330х120) | самоклеющаяся транслюцентная пленка, 330х120 мм | 132
2898 | 1015120330 | ЭЗ "Пожарный гидрант" (330х120) | самоклеющаяся транслюцентная пленка, 330х120 мм | 132
2899 | 1016120330 | ЭЗ "Пожарный кран" (330х120) | самоклеющаяся транслюцентная пленка, 330х120 мм | 132
2900 |  | ДСО70 Twins LED | http://www.astz.ru/ru-production/svetodiodnyiy-svetilynik-serii-dso70-Twins-LED/ | 0
2901 | 1070001103 | ДСО70-1.2-103 Twins LED | IP41, 315х243х48, корпус AL, серый, LED, БАП 3 ч., постоянный | 10465 | LED
2902 | 1070001113 | ДСО70-1.2-113 Twins PT LED | IP41, 315х243х48, корпус AL, серый, LED, БАП 3 ч., постоянный, ручной тест | 11838 | LED
2903 | 1070001123 | ДСО70-1.2-123 Twins AT LED | IP41, 315х243х48, корпус AL, серый, LED, БАП 3 ч., постоянный, автотест | 15272 | LED
2904 | 1001150300 | ЭЗ "Выход" (150х300) | самоклеющаяся транслюцентная пленка, 150х300 мм | 132
2905 | 1002150300 | ЭЗ "Запасный выход" (150х300) | самоклеющаяся транслюцентная пленка, 150х300 мм | 132
2906 | 1003150300 | ЭЗ "Выход EXIT" (150х300) | самоклеющаяся транслюцентная пленка, 150х300 мм | 132
2907 | 1004150300 | ЭЗ "EXIT" (150х300) | самоклеющаяся транслюцентная пленка, 150х300 мм | 132
2908 | 1005150300 | ЭЗ "Направление к эвакуационному выходу направо" (150х300) | самоклеющаяся транслюцентная пленка, 150х300 мм | 132
2909 | 1006150300 | ЭЗ "Направление к эвакуационному выходу налево" (150х300) | самоклеющаяся транслюцентная пленка, 150х300 мм | 132
2910 | 1007150300 | ЭЗ "Указатель двери эвакуационного выхода (левосторонний)" (150х300) | самоклеющаяся транслюцентная пленка, 150х300 мм | 132
2911 | 1008150300 | ЭЗ "Направление движения к выходу" (150х300) | самоклеющаяся транслюцентная пленка, 150х300 мм | 132
2912 | 1009150300 | ЭЗ "Эвакуационный выход по лестнице направо-вниз" (150х300) | самоклеющаяся транслюцентная пленка, 150х300 мм | 132
2913 | 1010150300 | ЭЗ "Эвакуационный выход по лестнице налево-вниз" (150х300) | самоклеющаяся транслюцентная пленка, 150х300 мм | 132
2914 | 1011150300 | ЭЗ "Эвакуационный выход по лестнице направо-вверх" (150х300) | самоклеющаяся транслюцентная пленка, 150х300 мм | 132
2915 | 1012150300 | ЭЗ "Эвакуационный выход по лестнице налево-вверх" (150х300) | самоклеющаяся транслюцентная пленка, 150х300 мм | 132
2916 |  | ЛБП73 Helios | http://www.astz.ru/ru-production/avariynyiy-svetilynik-serii-lbo73-lbp73-Helios/ | 0
2917 | 1073108743 | ЛБП73-8-743 Helios | IP65, 356х79х136, корпус ПК, расс. прозр. из ПК, ЛЛ Т5, БАП 3 ч., постоянный | 10681
2918 | 1001125250 | ЭЗ "Выход" (125х250) | самоклеющаяся транслюцентная пленка, 125х250 мм | 114
2919 | 1002125250 | ЭЗ "Запасный выход" (125х250) | самоклеющаяся транслюцентная пленка, 125х250 мм | 114
2920 | 1003125250 | ЭЗ "Выход EXIT" (125х250) | самоклеющаяся транслюцентная пленка, 125х250 мм | 114
2921 | 1004125250 | ЭЗ "EXIT" (125х250) | самоклеющаяся транслюцентная пленка, 125х250 мм | 114
2922 | 1005125250 | ЭЗ "Направление к эвакуационному выходу направо" (125х250) | самоклеющаяся транслюцентная пленка, 125х250 мм | 114
2923 | 1006125250 | ЭЗ "Направление к эвакуационному выходу налево" (125х250) | самоклеющаяся транслюцентная пленка, 125х250 мм | 114
2924 | 1007125250 | ЭЗ "Указатель двери эвакуационного выхода (левосторонний)" (125х250) | самоклеющаяся транслюцентная пленка, 125х250 мм | 114
2925 | 1008125250 | ЭЗ "Направление движения к выходу" (125х250) | самоклеющаяся транслюцентная пленка, 125х250 мм | 114
2926 | 1009125250 | ЭЗ "Эвакуационный выход по лестнице направо-вниз" (125х250) | самоклеющаяся транслюцентная пленка, 125х250 мм | 114
2927 | 1010125250 | ЭЗ "Эвакуационный выход по лестнице налево-вниз" (125х250) | самоклеющаяся транслюцентная пленка, 125х250 мм | 114
2928 | 1011125250 | ЭЗ "Эвакуационный выход по лестнице направо-вверх" (125х250) | самоклеющаяся транслюцентная пленка, 125х250 мм | 114
2929 | 1012125250 | ЭЗ "Эвакуационный выход по лестнице налево-вверх" (125х250) | самоклеющаяся транслюцентная пленка, 125х250 мм | 114
2930 |  | ДБО75 Exit | http://www.astz.ru/ru-production/svetodiodnyiy-svetilynik-serii-dbo75-Exit/ | 0
2931 | 1075010740 | ДБО75-1-740 Exit | IP20, 300х12х100, корпус из ПК, LED, 12В, режим работы постоянный | 983 | LED
2932 |  | ДПО78 Neptun LED | http://www.astz.ru/ru-production/svetodiodnyiy-svetilynik-serii-dpo78-Neptun-LED/
2933 | 1178003113 | ДПО78-3-113 Neptun PT LED | IP65, 362x175x105, корпус ПК, белый, расс. опал. из ПК, LED, 3 Вт, БАП 3 ч., постоянный, ручной тест | 5438 | LED
2934 | 1001100200 | ЭЗ "ВЫХОД" (200х100) | самоклеющаяся транслюцентная пленка, 200х100 мм | 114
2935 | 1002100200 | ЭЗ "Запасный выход" (200х100) | самоклеющаяся транслюцентная пленка, 200х100 мм | 114
2936 | 1003100200 | ЭЗ "ВЫХОД EXIT" (200х100) | самоклеющаяся транслюцентная пленка, 200х100 мм | 114
2937 | 1004100200 | ЭЗ "EXIT" (200х100) | самоклеющаяся транслюцентная пленка, 200х100 мм | 114
2938 | 1005100200 | ЭЗ "Направление к эвакуационному выходу направо" (200х100) | самоклеющаяся транслюцентная пленка, 200х100 мм | 114
2939 | 1006100200 | ЭЗ "Направление к эвакуационному выходу налево" (200х100) | самоклеющаяся транслюцентная пленка, 200х100 мм | 114
2940 | 1007100200 | ЭЗ "Указатель двери эвакуационного выхода (левосторонний)" (200х100) | самоклеющаяся транслюцентная пленка, 200х100 мм | 114
2941 | 1008100200 | ЭЗ "Направление движения к выходу" (200х100) | самоклеющаяся транслюцентная пленка, 200х100 мм | 114
2942 | 1009100200 | ЭЗ "Эвакуационный выход по лестнице направо вниз" (200х100) | самоклеющаяся транслюцентная пленка, 200х100 мм | 114
2943 | 1010100200 | ЭЗ "Эвакуационный выход по лестнице налево вниз" (200х100) | самоклеющаяся транслюцентная пленка, 200х100 мм | 114
2944 | 1011100200 | ЭЗ "Эвакуационный выход по лестнице направо вверх" (200х100) | самоклеющаяся транслюцентная пленка, 200х100 мм | 114
2945 | 1012100200 | ЭЗ "Эвакуационный выход по лестнице налево вверх" (200х100) | самоклеющаяся транслюцентная пленка, 200х100 мм | 114
2946 | 1014100200 | ЭЗ "Огнетушитель" (200х100) | самоклеющаяся транслюцентная пленка, 200х100 мм | 114
2947 | 1015100200 | ЭЗ "Пожарный гидрант" (200х100) | самоклеющаяся транслюцентная пленка, 200х100 мм | 114
2948 | 1016100200 | ЭЗ "Пожарный кран" (200х100) | самоклеющаяся транслюцентная пленка, 200х100 мм | 114
2949 |  | ДПО80 Faeton LED | http://www.astz.ru/ru-production/svetodiodnyiy-svetilynik-serii-dpo80-Faeton-LED/
2950 | 1180001123 | ДПО80-1-123 Faeton AT LED | IP20, 326x194x50, корпус ПК, расс. опал. из ПК, LED, 1 Вт, БАП 3 ч., постоянный, автотест | 7359 | LED
2951 | 1180006113 | ДПО80-6-113 Faeton PT LED | IP20, 326x194x50, корпус ПК, расс. опал. из ПК, LED, 6 Вт, БАП 3 ч., постоянный, ручной тест | 6847 | LED
2952 | 1180006001 | Комплект для встраиваемого монтажа ДПО80-1 | Комплект для встраиваемого монтажа ДПО80-1 | 3866
2953 | 1180006002 | Комплект для монтажа ДПО80-1 в трек | Комплект для монтажа ДПО80-1 в трек | 6176
2954 | 1180006003 | Комплект для подвесного (0,3 м) монтажа ДПО80-1 | Комплект для подвесного (0,3 м) монтажа ДПО80-1 | 3542
2955 | 1180006004 | Комплект для бокового монтажа ДПО80-1 | Комплект для бокового монтажа ДПО80-1 | 2080
2956 | 1001130260 | ЭЗ "ВЫХОД" (260х130) | самоклеющаяся транслюцентная пленка, 260х130 мм | 132
2957 | 1002130260 | ЭЗ "Запасный выход" (260х130) | самоклеющаяся транслюцентная пленка, 260х130 мм | 132
2958 | 1003130260 | ЭЗ "ВЫХОД EXIT" (260х130) | самоклеющаяся транслюцентная пленка, 260х130 мм | 132
2959 | 1004130260 | ЭЗ "EXIT" (260х130) | самоклеющаяся транслюцентная пленка, 260х130 мм | 132
2960 | 1005130260 | ЭЗ "Направление к эвакуационному выходу направо" (260х130) | самоклеющаяся транслюцентная пленка, 260х130 мм | 132
2961 | 1006130260 | ЭЗ "Направление к эвакуационному выходу налево" (260х130) | самоклеющаяся транслюцентная пленка, 260х130 мм | 132
2962 | 1007130260 | ЭЗ "Указатель двери эвакуационного выхода (левосторонний)" (260х130) | самоклеющаяся транслюцентная пленка, 260х130 мм | 132
2963 | 1008130260 | ЭЗ "Направление движения к выходу" (260х130) | самоклеющаяся транслюцентная пленка, 260х130 мм | 132
2964 | 1009130260 | ЭЗ "Эвакуационный выход по лестнице направо вниз" (260х130) | самоклеющаяся транслюцентная пленка, 260х130 мм | 132
2965 | 1010130260 | ЭЗ "Эвакуационный выход по лестнице налево вниз" (260х130) | самоклеющаяся транслюцентная пленка, 260х130 мм | 132
2966 | 1011130260 | ЭЗ "Эвакуационный выход по лестнице направо вверх" (260х130) | самоклеющаяся транслюцентная пленка, 260х130 мм | 132
2967 | 1012130260 | ЭЗ "Эвакуационный выход по лестнице налево вверх" (260х130) | самоклеющаяся транслюцентная пленка, 260х130 мм | 132
2968 | 1013130260 | ЭЗ "Указатель двери эвакуационного выхода правосторонний" (260х130) | самоклеющаяся транслюцентная пленка, 260х130 мм | 132
2969 | 1014130260 | ЭЗ "Огнетушитель" (260х130) | самоклеющаяся транслюцентная пленка, 260х130 мм | 132
2970 | 1015130260 | ЭЗ "Пожарный гидрант" (260х130) | самоклеющаяся транслюцентная пленка, 260х130 мм | 132
2971 | 1016130260 | ЭЗ "Пожарный кран" (260х130) | самоклеющаяся транслюцентная пленка, 260х130 мм | 132
2972 |  | ДБО83 Gelios LED | http://www.astz.ru/ru-production/svetodiodnyiy-svetilynik-serii-dbo83-Gelios-LED/
2973 | 1183003113 | ДБО83-3-113 Gelios PT LED | IP65, 350x120x75, корпус ПК, расс. из ПК, LED, 3 Вт, БАП 3 ч., постоянный, ручной тест | 4549 | LED
2974 | 1183000001 | Решетка для Gelios | Защитная решетка на ДБО83 Gelios | 1048
2975 | 1001120330 | ЭЗ "ВЫХОД" (330х120) | самоклеющаяся транслюцентная пленка, 330х120 мм | 132
2976 | 1002120330 | ЭЗ "Запасный выход" (330х120) | самоклеющаяся транслюцентная пленка, 330х120 мм | 132
2977 | 1003120330 | ЭЗ "ВЫХОД EXIT" (330х120) | самоклеющаяся транслюцентная пленка, 330х120 мм | 132
2978 | 1004120330 | ЭЗ "EXIT" (330х120) | самоклеющаяся транслюцентная пленка, 330х120 мм | 132
2979 | 1005120330 | ЭЗ "Направление к эвакуационному выходу направо" (330х120) | самоклеющаяся транслюцентная пленка, 330х120 мм | 132
2980 | 1006120330 | ЭЗ "Направление к эвакуационному выходу налево" (330х120) | самоклеющаяся транслюцентная пленка, 330х120 мм | 132
2981 | 1007120330 | ЭЗ "Указатель двери эвакуационного выхода (левосторонний)" (330х120) | самоклеющаяся транслюцентная пленка, 330х120 мм | 132
2982 | 1008120330 | ЭЗ "Направление движения к выходу" (330х120) | самоклеющаяся транслюцентная пленка, 330х120 мм | 132
2983 | 1009120330 | ЭЗ "Эвакуационный выход по лестнице направо вниз" (330х120) | самоклеющаяся транслюцентная пленка, 330х120 мм | 132
2984 | 1010120330 | ЭЗ "Эвакуационный выход по лестнице налево вниз" (330х120) | самоклеющаяся транслюцентная пленка, 330х120 мм | 132
2985 | 1011120330 | ЭЗ "Эвакуационный выход по лестнице направо вверх" (330х120) | самоклеющаяся транслюцентная пленка, 330х120 мм | 132
2986 | 1012120330 | ЭЗ "Эвакуационный выход по лестнице налево вверх" (330х120) | самоклеющаяся транслюцентная пленка, 330х120 мм | 132
2987 | 1013120330 | ЭЗ "НЕ ВХОДИТЬ" (330х120) | самоклеющаяся транслюцентная пленка, 330х120 мм | 132
2988 | 1014120330 | ЭЗ "Огнетушитель" (330х120) | самоклеющаяся транслюцентная пленка, 330х120 мм | 132
2989 | 1015120330 | ЭЗ "Пожарный гидрант" (330х120) | самоклеющаяся транслюцентная пленка, 330х120 мм | 132
2990 | 1016120330 | ЭЗ "Пожарный кран" (330х120) | самоклеющаяся транслюцентная пленка, 330х120 мм | 132
2991 |  | ДВО92 Eye
2992 | 1210411013 | ДВО92-1х1.5-013 Eye EM3 840 | IP20, Ø100х23, корпус ПК, белый, LED, 1.26 Вт, 200 лм, 160 лм/Вт, Ra=80, CCT=4000K, КСС "Д", БАП 3 ч., ручной тест | 5435 | LED
2993 | 1210411113 | ДВО92-1х1.5-113 Eye EM3 840 | IP20, Ø100х23, корпус ПК, белый, LED, 1.26 Вт, 200 лм, 160 лм/Вт, Ra=80, CCT=4000K, КСС "Ш", БАП 3 ч., ручной тест | 5525 | LED
2994 | 1210421013 | ДВО92-2х1.5-013 Eye EM3 840 | IP20, Ø100х23, корпус ПК, белый, LED, 2.6 Вт, 200 лм, 160 лм/Вт, Ra=80, CCT=4000K, КСС "Д", БАП 3 ч., ручной тест | 6331 | LED
2995 | 1210421033 | ДВО92-2х1.5-033 Eye EM3 840 | IP20, Ø100х23, корпус ПК, белый, LED, 3 Вт, 200 лм, 160 лм/Вт, Ra=80, CCT=4000K, КСС "Д", БАП 3 ч., Telecontrol | 8263 | LED
2996 | 1210421113 | ДВО92-2х1.5-113 Eye EM3 840 | IP20, Ø100х23, корпус ПК, белый, LED, 2.6 Вт, 200 лм, 160 лм/Вт, Ra=80, CCT=4000K, КСС "Ш", БАП 3 ч., ручной тест | 6511 | LED
2997 | 1210421133 | ДВО92-2х1.5-133 Eye EM3 840 | IP20, Ø100х23, корпус ПК, белый, LED, 2.6 Вт, 200 лм, 160 лм/Вт, Ra=80, CCT=4000K, КСС "Ш", БАП 3 ч., Telecontrol | 8376 | LED
2998 | 1210413002 | ДВО92-1х3-002 Eye 840 | U=24VDC, IP20, Ø100х23, корпус ПК, белый, LED, 2.6 Вт, 400 лм, 153 лм/Вт, Ra=80, CCT=4000K, КСС "Д", постоянный | 896 | LED
2999 | 1210413033 | ДВО92-1х3-033 Eye EM3 840 | IP20, Ø100х23, корпус ПК, белый, LED, 2.6 Вт, 400 лм, 153 лм/Вт, Ra=80, CCT=4000K, КСС "Д", БАП 3 ч., Telecontrol | 7300 | LED
3000 | 1210413102 | ДВО92-1х3-102 Eye 840 | U=24VDC, IP20, Ø100х23, корпус ПК, белый, LED, 2.6 Вт, 400 лм, 153 лм/Вт, Ra=80, CCT=4000K, КСС "Ш", постоянный | 986 | LED
3001 | 1210413133 | ДВО92-1х3-133 Eye EM3 840 | IP20, Ø100х23, корпус ПК, белый, LED, 2.6 Вт, 400 лм, 153 лм/Вт, Ra=80, CCT=4000K, КСС "Ш", БАП 3 ч., Telecontrol | 7390 | LED
3002 | 1210431013 | ДВО92-3х1-013 Eye EM3 840 | IP20, Ø100х23, корпус ПК, белый, LED, 2.6 Вт, 160 лм, 160 лм/Вт, Ra=80, CCT=4000K, КСС "Д", БАП 3 ч., ручной тест | 7176 | LED
3003 | 1210431033 | ДВО92-3х1-033 Eye EM3 840 | IP20, Ø100х23, корпус ПК, белый, LED, 2.6 Вт, 160 лм, 160 лм/Вт, Ra=80, CCT=4000K, КСС "Д", БАП 3 ч., Telecontrol | 9159 | LED
3004 | 1210431113 | ДВО92-3х1-113 Eye EM3 840 | IP20, Ø100х23, корпус ПК, белый, LED, 2.6 Вт, 160 лм, 160 лм/Вт, Ra=80, CCT=4000K, КСС "Ш", БАП 3 ч., ручной тест | 7377 | LED
3005 | 1210431133 | ДВО92-3х1-133 Eye EM3 840 | IP20, Ø100х23, корпус ПК, белый, LED, 2.6 Вт, 160 лм, 160 лм/Вт, Ra=80, CCT=4000K, КСС "Ш", БАП 3 ч., Telecontrol | 9361 | LED
3006 | 1210000002 | Блок питания 24V (50Вт) | Блок питания, 99x82x30 входное АС85-264 В, DC 12-303 В, выходное DC24 В, 2,2 А, мощность 52,8 Вт | 3603
3007 | 1210000001 | Монтажное кольцо ДВО92 |  | 152
3008 |  | Эвакуационные знаки (ЭЗ) |  | 0
3009 | 1013130300 | ЭЗ "НЕ ВХОДИТЬ" (300х130) | самоклеющаяся транслюцентная пленка, 300х130 мм. Для ДПО52-13 | 132
3010 |  | Блок аварийного питания |  | 0
3011 | 4019401013 | ДБАП01-1.2-013 EML PT 840 | LED модуль с БАП, 1,2 Вт, 200 лм, 160 лм/Вт, Ra=80, CCT=4000K, БАП 3ч. | 5167
3012 | 4019358001 | NX/58/3 Awex | 6-58Вт, 3 часа, батарея Ni-Cd HT, 4.8 В, 4 Ач | 4738
3013 | ПРА | АВТ Аппарат пускорегулирующий | http://www.astz.ru/ru-production/puskoreguliruyushtiy-apparat-serii-avt/ | 0
3014 | 1019020002 | АВТ20-002 | ЭмПРА для ЛЛ18/20 Вт, Iр=0,37А, λ=0,35, tw=130°С,Δt=55/130°С, m=0,550 кг, 120х42х27 | 312
3015 | 1019030001 | АВТ30-001 | ЭмПРА для ЛЛ30 Вт, Iр=0,365А, λ=0,45, tw=120°С,Δt=55/155°С, m=0,454 кг, 150х42х27 | 312
3016 | 1019040003 | АВТ40-003 | ЭмПРА для ЛЛ36 Вт, Iр=0,43, λ=0,5, tw=130°С,Δt=55/155°С, m=0,550 кг, 150х42х27 | 312
3017 | 1019040004 | АВТ40-004 | ЭмПРА для ЛЛ36/40 Вт, Iр=0,43А, λ=0,5, tw=130°С,Δt=55/155°С, m=0,560 кг, 150х42х27 | 384
3018 | 1019065004 | АВТ65-001 | ЭмПРА для ЛЛ58/65 Вт, Iр=0,67, λ=0,5, tw=130°С,Δt=75/145°С, m=0,860 кг, 190х42х27 | 473
3019 | Аксессуары |  |  | 0
3020 | Стандартные принадлежности |  |  | 0
3021 | 1037061118 | Замок стальной ДФИА 745456.001 | Для ЛСП44 | 63
3022 | 1037040044 | Замок однозвенный ДФИА 745456.002 | Для ЛСП44 | 55
3023 | 1044040044 | Замок в сборе двухзвенный ДФИА 304265.003 | Для ЛСП44 всех исполнений, кроме 1х36 | 61
3024 | 1043040044 | Заглушка ДФИА 711311.005 | Для ЛСП44, ПВЛМ П | 14
3025 | 1029040135 | Кабельный ввод IP65 PG13,5 | Для РСП05, ГСП17, ЖСП01 со встроенным ПРА | 43
3026 | 1029044416 | Кабельный ввод IP65 PG16 | Для ЛСП44 | 58
3027 | 1029040721 | Кабельный ввод IP65 PG21 | Для ПВЛМ, ЛСП22 | 66
3028 | Подвесы |  |  | 0
3029 | 1001010080 | Серьга, комплект | Для ЛСП44, ПВЛМ П, 2 шт. | 133
3030 | 1002010400 | Стержень, комплект | Для ЛСП44, ПВЛМ П, ПВЛМ, ЛСП22, 2 шт. | 391
3031 | 1003010060 | Подвес на трос, комплект | Для ЛСП44, ПВЛМ П, ПВЛМ, ЛСП22, 2 шт. | 201
3032 | 1004010070 | Крюк, комплект | Для ПВЛМ, ЛСП22, 2 шт. | 133
3033 | 1028017517 | Подвес на монтажный профиль, комплект | Для РСП05, ГСП17, ЖСП01 со встроенным ПРА | 302
3034 | 1042051000 | Тросовый подвес SU1 (1м), комплект | 1м, 2 шт. | 563
3035 | 1042053000 | Тросовый подвес SU3 (3м), комплект | 3м, 2 шт. | 717
3036 | 1042055000 | Тросовый подвес SU5 (5м), комплект | 5м, 2 шт. | 864
3037 | 1042060044 | Подвес на несущую поверхность, комплект | Для ЛСП44, ПВЛМ П, 2 шт. | 109
3038 | 1042070044 | Крепежная скоба, комплект | Для ЛСП44, ПВЛМ П, подвес на несущую поверхность, для особых условий, сталь 65Г, 2 шт. | 130
3039 | 5000000001 | Проставка F, комплект 2 шт. | Проставка, ПК, для установки на поверхность из нормально воспламеняемых материалов, для ДПО12, ЛПО46 Luxe | 124
3040 | 5000000002 | Скоба, комплект 4 шт. | Скоба для ЛВО04, ЛВО05, ЛВО06, ЛВО07, ЛВО08, ЛВО10 для установки в подшивной потолок | 114
3041 | 5000000003 | Клипса на ДСП65, комплект 4 шт. | Клипса на ДСП65 для установки на монтажную поверхность или подвес | 728
3042 |  |  |  | 0
3043 | 5000000008 | Крепление DL/GR 130/200 белый | Крепление для ДВО23, 24, 59 с установочным Ø 130, для Грильято, ячейка 200, цвет белый | 508
3044 | 5000000009 | Крепление DL/GR 130/200 серый | Крепление для ДВО23, 24, 59 с установочным Ø 130, для Грильято, ячейка 200, цвет серый | 508
3045 | 5000000010 | Крепление DL/GR 130/200 черный | Крепление для ДВО23, 24, 59 с установочным Ø 130, для Грильято, ячейка 200, цвет черный | 508
3046 | 5000000011 | Крепление DL/GR 150/200 белый | Крепление для ДВО23, 24, 59 с установочным Ø 150, для Грильято, ячейка 200, цвет белый | 508
3047 | 5000000012 | Крепление DL/GR 150/200 серый | Крепление для ДВО23, 24, 59 с установочным Ø 150, для Грильято, ячейка 200, цвет серый | 508
3048 | 5000000013 | Крепление DL/GR 150/200 черный | Крепление для ДВО23, 24, 59 с установочным Ø 150, для Грильято, ячейка 200, цвет черный | 508
3049 | 5000000014 | Крепление DL/GR 150/300 белый | Крепление для ДВО23, 24, 59 с установочным Ø 150, для Грильято, ячейка 300, цвет белый | 715
3050 | 5000000015 | Крепление DL/GR 150/300 серый | Крепление для ДВО23, 24, 59 с установочным Ø 150, для Грильято, ячейка 300, цвет серый | 715
3051 | 5000000016 | Крепление DL/GR 150/300 черный | Крепление для ДВО23, 24, 59 с установочным Ø 150, для Грильято, ячейка 300, цвет черный | 715
3052 | 5000000017 | Крепление DL/GR 170/200 белый | Крепление для ДВО23, 24, 59 с установочным Ø 170, для Грильято, ячейка 200, цвет белый | 508
3053 | 5000000018 | Крепление DL/GR 170/200 серый | Крепление для ДВО23, 24, 59 с установочным Ø 170, для Грильято, ячейка 200, цвет серый | 508
3054 | 5000000019 | Крепление DL/GR 170/200 черный | Крепление для ДВО23, 24, 59 с установочным Ø 170, для Грильято, ячейка 200, цвет черный | 508
3055 | 5000000020 | Крепление DL/GR 170/300 белый | Крепление для ДВО23, 24, 59 с установочным Ø 170, для Грильято, ячейка 300, цвет белый | 715
3056 | 5000000021 | Крепление DL/GR 170/300 серый | Крепление для ДВО23, 24, 59 с установочным Ø 170, для Грильято, ячейка 300, цвет серый | 715
3057 | 5000000022 | Крепление DL/GR 170/300 черный | Крепление для ДВО23, 24, 59 с установочным Ø 170, для Грильято, ячейка 300, цвет черный | 715
3058 | 5000000023 | Крепление DL/GR 180/300 белый | Крепление для ДВО23, 24, 59 с установочным Ø 180, для Грильято, ячейка 300, цвет белый | 715
3059 | 5000000024 | Крепление DL/GR 180/300 серый | Крепление для ДВО23, 24, 59 с установочным Ø 180, для Грильято, ячейка 300, цвет серый | 715
3060 | 5000000025 | Крепление DL/GR 180/300 черный | Крепление для ДВО23, 24, 59 с установочным Ø 180, для Грильято, ячейка 300, цвет черный | 715
3061 | 5000000026 | Крепление DL/GR 210/300 белый | Крепление для ДВО23, 24, 59 с установочным Ø 210, для Грильято, ячейка 300, цвет белый | 715
3062 | 5000000027 | Крепление DL/GR 210/300 серый | Крепление для ДВО23, 24, 59 с установочным Ø 210, для Грильято, ячейка 300, цвет серый | 715
3063 | 5000000028 | Крепление DL/GR 210/300 черный | Крепление для ДВО23, 24, 59 с установочным Ø 210, для Грильято, ячейка 300, цвет черный | 715
3064 | 5000000029 | Решетка ДПО52-20, ДСП52-18/550, ДСП51-20, ДПО48-24..-25 | Решетка защитная, 600х120х100, для ДПО52-20, ДСП52-18-0хх, ДПО48-25 | 1255
3065 | 5000000030 | Решетка ДПО52-40, ДСП52-18/1050, ДСП52-32, ДСП51-30..-40..-50, ДПО48-50 | Решетка защитная, 1200х120х100. для ДПО52-40, ДСП52-18-1хх, ДСП52-32, ДСП51-30..-40..-50, ДПО48-50 | 1611
3066 | 5000000031 | Решетка ДПО52-60, ДСП52-48, ДПО48-56..-60 | Решетка защитная 1600х120х100, для ДПО52-60, ДСП52-48, ДПО48-56..-60 | 1802
3067 | 5000000032 | Рамка под ГК 600х600 | обечайка для крепления в потолок из гипсокартона, толщина листа 8-15мм, для светильников 595х595 (ДВО10, 11, 12, 13, 15; ЛВО04, 05, 06, 07, 10, 15) | 1095
3068 | 5000000037 | Рамка под ГК 600х300 | обечайка для крепления в потолок из гипсокартона, толщина листа 8-15мм, для светильников 595х295 (ДВО12, 15; ЛВО04, 05, 06, 07, 10, 15) | 1043
3069 | 5000000038 | Рамка под ГК 1200х300 | обечайка для крепления в потолок из гипсокартона, толщина листа 8-15мм, для светильников 1195х295 (ДВО12, 13; ЛВО04, 05, 06, 07, 10, 15) | 1147
3070 | Кронштейн настенный |  |  | 0
3071 | 1050020011 | Кронштейн настенный | для РКУ11, ГКУ11,ЖКУ11,ЛКУ11 | 1450
3072 | Муфты |  |  | 0
3073 | 1038042638 | Муфта ø 26, комплект | Для ПВЛМ-2х36, ЛСП22-2х58 под лампу Т8 | 427
3074 | 1039042638 | Муфта ø 38, комплект | Для ПВЛМ-2х40, ЛСП22-2х65 под лампу Т12 | 765
3075 | 5000000041 | Патрон в сборе BJB 401 (одинарный), шт | Для ПВЛМ-2х36, ЛСП22-2х58 под лампу Т8 | 371
3076 | 5000000042 | Патрон в сборе BJB 412 (одинарный), шт | Для ПВЛМ-2х40, ЛСП22-2х65 под лампу Т12 | 496
3077 | 5000000043 | Патрон в сборе BJB 401 (сдвоенный), шт | Для ПВЛМ-П-2х36 под лампу Т8 | 739
3078 | 5000000044 | Патрон в сборе BJB 412 (сдвоенный), шт | Для ПВЛМ-П-2х40 под лампу Т12 | 990
3079 | 5000000045 | Патрон в сборе BJB 401, комплект | Для ПВЛМ-2х36, ЛСП22-2х58 под лампу Т8 | 1484
3080 | 5000000046 | Патрон в сборе BJB 412, комплект | Для ПВЛМ-2х40, ЛСП22-2х65 под лампу Т12 | 1981
3081 | Защитные трубы |  |  | 0
3082 | 1049041200 | Труба защитная 1200 | Труба ПК, Ø 38 мм, L 1200 мм, для ПВЛМ-П, ПВЛМ | 484
3083 | 1049041500 | Труба защитная 1500 | Труба ПК, Ø 38 мм, L 1500 мм, для ЛСП 22 | 726
3084 | Источники света |  |  | 0
3085 | 9065160000 | GLT8F-600-10-4000-M | лампа светодиодная General T8 G13 600 мм, матированная, 10 Вт, 4000К, 800 лм | 423 | LED
3086 | 9065180000 | GLT8F-1200-18-4000-M | лампа светодиодная General T8 G13 1200 мм, матированная, 18 Вт, 4000К, 1600 лм | 508 | LED
3087 | Датчик
3088 | 4020000002 | Датчик микроволновый ST701K | Датчик микроволновый, стена/потолок, 180/360°, дистанция 1-8/5-15 м, 5с-30 мин., 2-2000 лк | 1932
Генеральный директор
|  | ОАО "АСТЗ" | Г.В. Аверьянов
Принятые сокращения:
алюм. – алюминий |  |  | ПММА – полиметилметакрилат
бактер. – бактерицидный |  |  | прозр. – прозрачный
встр. – встроенная |  |  | ПС – полистирол
зерк. – зеркальный |  |  | расс. – рассеиватель
МГЛ – металлогалогенная |  |  | реш. – решетка
метал. – металлический |  |  | САН – сополимер стирола и акрилонитрила
облуч. – облучатель |  |  | УФ – ультрафиолет
опал. – опаловый |  |  | ФАВ- фотоакустический выключатель
отверст. – отверстие |  |  | экран. – экранирующая
отраж. – отражатель |  |  | экструд. – экструдированный
перфор. – перфорированный |  |  | ЭмПРА – электромагнитная пускорегулирующая аппаратура
ПК – поликарбонат |  |  | ЭПРА – электронная пускорегулирующая аппаратура
Прайс-лист от 09.03.2021г. с НДС (Базовые цены)